## Ntherm
курс евро = 77 руб. Получите дополнительную скидку +7 (495) 781-56-23
Ширина конвектора 140 мм
Исполнение алюминиевой решетки | Стандартная длина конвектора 1) [мм]Стандартная длина конвектора 1) [мм] | Стандартная длина отопительного канала*, мм.
| 800 | 1000 | 1200 | 1400 | 1600 | 1800 | 2000 | 2200 | 2400 | 2600 | 2800 | 3000
Высота конвектора 90 ммВысота конвектора 90 мм
анодированная в цвет алюминия | 194.5 | 229 | 263.5 | 298 | 332.5 | 367 | 401.5 | 436 | 470.5 | 505 | 539.5 | 574
анодированная в цвет бронзы | 200.1405 | 235.641 | 271.1415 | 306.642 | 342.1425 | 377.643 | 413.1435 | 448.644 | 484.1445 | 519.645 | 555.1455 | 590.646
анодированная в цвет латуни | 200.1405 | 235.641 | 271.1415 | 306.642 | 342.1425 | 377.643 | 413.1435 | 448.644 | 484.1445 | 519.645 | 555.1455 | 590.646
в цвет по RAL | 212.98 | 252.1 | 291.22 | 330.34 | 369.46 | 408.58 | 447.7 | 486.82 | 525.94 | 565.06 | 604.18 | 643.3
с фактурой дерева, мрамора, гранита | 245.98 | 293.35 | 340.72 | 388.09 | 435.46 | 482.83 | 530.2 | 577.57 | 624.94 | 672.31 | 719.68 | 767.05
нержавеющая сталь полированная | 274.82 | 329.4 | 383.98 | 438.56 | 493.14 | 547.72 | 602.3 | 656.88 | 711.46 | 766.04 | 820.62 | 875.2
Тепловая мощность при 90/70/20, Вт | 100.5873 | 159.7262 | 218.8652 | 278.0041 | 337.143 | 396.282 | 455.4209 | 514.5599 | 573.6988 | 632.8377 | 691.9767 | 751.1156
Высота конвектора 110 ммВысота конвектора 110 мм
анодированная в цвет алюминия | 200.335 | 235.87 | 271.405 | 306.94 | 342.475 | 378.01 | 413.545 | 449.08 | 484.615 | 520.15 | 555.685 | 591.22
анодированная в цвет бронзы | 206.1447 | 242.7102 | 279.2757 | 315.8413 | 352.4068 | 388.9723 | 425.5378 | 462.1033 | 498.6688 | 535.2343 | 571.7999 | 608.3654
анодированная в цвет латуни | 206.1447 | 242.7102 | 279.2757 | 315.8413 | 352.4068 | 388.9723 | 425.5378 | 462.1033 | 498.6688 | 535.2343 | 571.7999 | 608.3654
в цвет по RAL | 218.815 | 258.97 | 299.125 | 339.28 | 379.435 | 419.59 | 459.745 | 499.9 | 540.055 | 580.21 | 620.365 | 660.52
с фактурой дерева, мрамора, гранита | 251.815 | 300.22 | 348.625 | 397.03 | 445.435 | 493.84 | 542.245 | 590.65 | 639.055 | 687.46 | 735.865 | 784.27
нержавеющая сталь полированная | 280.655 | 336.27 | 391.885 | 447.5 | 503.115 | 558.73 | 614.345 | 669.96 | 725.575 | 781.19 | 836.805 | 892.42
Тепловая мощность при 90/70/20, Вт | 110.6331 | 172.291 | 233.949 | 295.6069 | 357.2648 | 418.9228 | 480.5807 | 542.2387 | 603.8966 | 665.5545 | 727.2125 | 788.8704
Ширина конвектора 180 мм
Исполнение алюминиевой решетки | Стандартная длина конвектора 1) [мм]Стандартная длина конвектора 1) [мм]Стандартная длина конвектора 1) [мм] | Стандартная длина отопительного канала*, мм.
| 800 | 1000 | 1200 | 1400 | 1600 | 1800 | 2000 | 2200 | 2400 | 2600 | 2800 | 3000
Высота конвектора 90 ммВысота конвектора 90 ммВысота конвектора 90 мм
анодированная в цвет алюминия | 204.7 | 241 | 277.3 | 313.6 | 349.9 | 386.2 | 422.5 | 458.8 | 495.1 | 531.4 | 567.7 | 604
анодированная в цвет бронзы | 210.6363 | 247.989 | 285.3417 | 322.6944 | 360.0471 | 397.3998 | 434.7525 | 472.1052 | 509.4579 | 546.8106 | 584.1633 | 621.516
анодированная в цвет латуни | 210.6363 | 247.989 | 285.3417 | 322.6944 | 360.0471 | 397.3998 | 434.7525 | 472.1052 | 509.4579 | 546.8106 | 584.1633 | 621.516
в цвет по RAL | 225.82 | 267.4 | 308.98 | 350.56 | 392.14 | 433.72 | 475.3 | 516.88 | 558.46 | 600.04 | 641.62 | 683.2
с фактурой дерева, мрамора, гранита | 264.316 | 315.52 | 366.724 | 417.928 | 469.132 | 520.336 | 571.54 | 622.744 | 673.948 | 725.152 | 776.356 | 827.56
нержавеющая сталь полированная | 291.42 | 349.4 | 407.38 | 465.36 | 523.34 | 581.32 | 639.3 | 697.28 | 755.26 | 813.24 | 871.22 | 929.2
Тепловая мощность при 90/70/20, Вт | 179.3967 | 254.3007 | 329.2046 | 404.1086 | 479.0125 | 553.9165 | 628.8204 | 703.7244 | 778.6283 | 853.5323 | 928.4362 | 1003.3402
Высота конвектора 110 ммВысота конвектора 110 ммВысота конвектора 110 мм
анодированная в цвет алюминия | 210.841 | 248.23 | 285.619 | 323.008 | 360.397 | 397.786 | 435.175 | 472.564 | 509.953 | 547.342 | 584.731 | 622.12
анодированная в цвет бронзы | 216.9554 | 255.4287 | 293.902 | 332.3752 | 370.8485 | 409.3218 | 447.7951 | 486.2684 | 524.7416 | 563.2149 | 601.6882 | 640.1615
анодированная в цвет латуни | 216.9554 | 255.4287 | 293.902 | 332.3752 | 370.8485 | 409.3218 | 447.7951 | 486.2684 | 524.7416 | 563.2149 | 601.6882 | 640.1615
в цвет по RAL | 231.961 | 274.63 | 317.299 | 359.968 | 402.637 | 445.306 | 487.975 | 530.644 | 573.313 | 615.982 | 658.651 | 701.32
с фактурой дерева, мрамора, гранита | 270.457 | 322.75 | 375.043 | 427.336 | 479.629 | 531.922 | 584.215 | 636.508 | 688.801 | 741.094 | 793.387 | 845.68
нержавеющая сталь полированная | 297.561 | 356.63 | 415.699 | 474.768 | 533.837 | 592.906 | 651.975 | 711.044 | 770.113 | 829.182 | 888.251 | 947.32
Тепловая мощность при 90/70/20, Вт | 221.6105 | 314.8463 | 408.082 | 501.3177 | 594.5534 | 687.7891 | 781.0249 | 874.2606 | 967.4963 | 1060.732 | 1153.9678 | 1247.2035
Высота конвектора 150 ммВысота конвектора 150 мм
анодированная в цвет алюминия | 225.5999 | 265.6061 | 305.6123 | 345.6186 | 385.6248 | 425.631 | 465.6372 | 505.6435 | 545.6497 | 585.6559 | 625.6622 | 665.6684
анодированная в цвет бронзы | 232.1423 | 273.3087 | 314.4751 | 355.6415 | 396.8079 | 437.9743 | 479.1407 | 520.3071 | 561.4736 | 602.64 | 643.8064 | 684.9728
анодированная в цвет латуни | 232.1423 | 273.3087 | 314.4751 | 355.6415 | 396.8079 | 437.9743 | 479.1407 | 520.3071 | 561.4736 | 602.64 | 643.8064 | 684.9728
в цвет по RAL | 246.7199 | 292.0061 | 337.2923 | 382.5786 | 427.8648 | 473.151 | 518.4372 | 563.7235 | 609.0097 | 654.2959 | 699.5822 | 744.8684
с фактурой дерева, мрамора, гранита | 285.2159 | 340.1261 | 395.0363 | 449.9466 | 504.8568 | 559.767 | 614.6772 | 669.5875 | 724.4977 | 779.4079 | 834.3182 | 889.2284
нержавеющая сталь полированная | 312.3199 | 374.0061 | 435.6923 | 497.3786 | 559.0648 | 620.751 | 682.4372 | 744.1235 | 805.8097 | 867.4959 | 929.1822 | 990.8684
Тепловая мощность при 90/70/20, Вт | 287.3586 | 396.9819 | 506.6052 | 616.2285 | 725.8519 | 835.4752 | 945.0985 | 1054.7218 | 1164.3451 | 1273.9684 | 1383.5917 | 1493.215
Высота конвектора 200 ммВысота конвектора 200 мм
анодированная в цвет алюминия | 254.9279 | 300.1349 | 345.3419 | 390.549 | 435.756 | 480.9631 | 526.1701 | 571.3771 | 616.5842 | 661.7912 | 706.9983 | 752.2053
анодированная в цвет бронзы | 262.3208 | 308.8388 | 355.3568 | 401.8749 | 448.3929 | 494.911 | 541.429 | 587.9471 | 634.4651 | 680.9832 | 727.5012 | 774.0192
анодированная в цвет латуни | 262.3208 | 308.8388 | 355.3568 | 401.8749 | 448.3929 | 494.911 | 541.429 | 587.9471 | 634.4651 | 680.9832 | 727.5012 | 774.0192
в цвет по RAL | 276.0479 | 326.5349 | 377.0219 | 427.509 | 477.996 | 528.4831 | 578.9701 | 629.4571 | 679.9442 | 730.4312 | 780.9183 | 831.4053
с фактурой дерева, мрамора, гранита | 314.5439 | 374.6549 | 434.7659 | 494.877 | 554.988 | 615.0991 | 675.2101 | 735.3211 | 795.4322 | 855.5432 | 915.6543 | 975.7653
нержавеющая сталь полированная | 341.6479 | 408.5349 | 475.4219 | 542.309 | 609.196 | 676.0831 | 742.9701 | 809.8571 | 876.7442 | 943.6312 | 1010.5183 | 1077.4053
Тепловая мощность при 90/70/20, Вт | 326.4708 | 450.5946 | 574.7183 | 698.8421 | 822.9659 | 947.0897 | 1071.2135 | 1195.3372 | 1319.461 | 1443.5848 | 1567.7086 | 1691.8323
Ширина конвектора 230 мм
Исполнение алюминиевой решетки | Стандартная длина конвектора 1) [мм]Стандартная длина конвектора 1) [мм]Стандартная длина конвектора 1) [мм] | Стандартная длина отопительного канала*, мм.
| 800 | 1000 | 1200 | 1400 | 1600 | 1800 | 2000 | 2200 | 2400 | 2600 | 2800 | 3000
Высота конвектора 90 ммВысота конвектора 90 ммВысота конвектора 90 мм
анодированная в цвет алюминия | 226.89 | 268.9 | 310.91 | 352.92 | 394.93 | 436.94 | 478.95 | 520.96 | 562.97 | 604.98 | 646.99 | 689
анодированная в цвет бронзы | 233.4698 | 276.6981 | 319.9264 | 363.1547 | 406.383 | 449.6113 | 492.8395 | 536.0678 | 579.2961 | 622.5244 | 665.7527 | 708.981
анодированная в цвет латуни | 233.4698 | 276.6981 | 319.9264 | 363.1547 | 406.383 | 449.6113 | 492.8395 | 536.0678 | 579.2961 | 622.5244 | 665.7527 | 708.981
в цвет по RAL | 251.93 | 300.2 | 348.47 | 396.74 | 445.01 | 493.28 | 541.55 | 589.82 | 638.09 | 686.36 | 734.63 | 782.9
с фактурой дерева, мрамора, гранита | 298.49 | 358.4 | 418.31 | 478.22 | 538.13 | 598.04 | 657.95 | 717.86 | 777.77 | 837.68 | 897.59 | 957.5
нержавеющая сталь полированная | 322.49 | 388.4 | 454.31 | 520.22 | 586.13 | 652.04 | 717.95 | 783.86 | 849.77 | 915.68 | 981.59 | 1047.5
Тепловая мощность при 90/70/20, Вт | 204.689 | 290.192 | 375.695 | 461.1979 | 546.7009 | 632.2039 | 717.7069 | 803.2099 | 888.7129 | 974.2159 | 1059.7189 | 1145.2219
Высота конвектора 110 ммВысота конвектора 110 ммВысота конвектора 110 мм
анодированная в цвет алюминия | 233.6967 | 276.967 | 320.2373 | 363.5076 | 406.7779 | 450.0482 | 493.3185 | 536.5888 | 579.8591 | 623.1294 | 666.3997 | 709.67
анодированная в цвет бронзы | 240.4739 | 284.999 | 329.5242 | 374.0493 | 418.5745 | 463.0996 | 507.6247 | 552.1499 | 596.675 | 641.2002 | 685.7253 | 730.2504
анодированная в цвет латуни | 240.4739 | 284.999 | 329.5242 | 374.0493 | 418.5745 | 463.0996 | 507.6247 | 552.1499 | 596.675 | 641.2002 | 685.7253 | 730.2504
в цвет по RAL | 258.7367 | 308.267 | 357.7973 | 407.3276 | 456.8579 | 506.3882 | 555.9185 | 605.4488 | 654.9791 | 704.5094 | 754.0397 | 803.57
с фактурой дерева, мрамора, гранита | 305.2967 | 366.467 | 427.6373 | 488.8076 | 549.9779 | 611.1482 | 672.3185 | 733.4888 | 794.6591 | 855.8294 | 916.9997 | 978.17
нержавеющая сталь полированная | 329.2967 | 396.467 | 463.6373 | 530.8076 | 597.9779 | 665.1482 | 732.3185 | 799.4888 | 866.6591 | 933.8294 | 1000.9997 | 1068.17
Тепловая мощность при 90/70/20, Вт | 252.6225 | 357.558 | 462.4934 | 567.4289 | 672.3644 | 777.2999 | 882.2354 | 987.1709 | 1092.1064 | 1197.0419 | 1301.9774 | 1406.9128
Высота конвектора 150 ммВысота конвектора 150 мм
анодированная в цвет алюминия | 250.0555 | 296.3547 | 342.6539 | 388.9531 | 435.2524 | 481.5516 | 527.8508 | 574.15 | 620.4492 | 666.7485 | 713.0477 | 759.3469
анодированная в цвет бронзы | 257.3071 | 304.949 | 352.5909 | 400.2328 | 447.8747 | 495.5166 | 543.1585 | 590.8004 | 638.4423 | 686.0842 | 733.7261 | 781.368
анодированная в цвет латуни | 257.3071 | 304.949 | 352.5909 | 400.2328 | 447.8747 | 495.5166 | 543.1585 | 590.8004 | 638.4423 | 686.0842 | 733.7261 | 781.368
в цвет по RAL | 275.0955 | 327.6547 | 380.2139 | 432.7731 | 485.3324 | 537.8916 | 590.4508 | 643.01 | 695.5692 | 748.1285 | 800.6877 | 853.2469
с фактурой дерева, мрамора, гранита | 321.6555 | 385.8547 | 450.0539 | 514.2531 | 578.4524 | 642.6516 | 706.8508 | 771.05 | 835.2492 | 899.4485 | 963.6477 | 1027.8469
нержавеющая сталь полированная | 345.6555 | 415.8547 | 486.0539 | 556.2531 | 626.4524 | 696.6516 | 766.8508 | 837.05 | 907.2492 | 977.4485 | 1047.6477 | 1117.8469
Тепловая мощность при 90/70/20, Вт | 405.8495 | 560.312 | 714.7744 | 869.2369 | 1023.6993 | 1178.1618 | 1332.6242 | 1487.0867 | 1641.5491 | 1796.0116 | 1950.4741 | 2104.9365
Высота конвектора 200 ммВысота конвектора 200 мм
анодированная в цвет алюминия | 282.5627 | 334.8808 | 387.1989 | 439.517 | 491.8352 | 544.1533 | 596.4714 | 648.7895 | 701.1076 | 753.4258 | 805.7439 | 858.062
анодированная в цвет бронзы | 290.757 | 344.5923 | 398.4277 | 452.263 | 506.0984 | 559.9337 | 613.7691 | 667.6044 | 721.4398 | 775.2751 | 829.1104 | 882.9458
анодированная в цвет латуни | 290.757 | 344.5923 | 398.4277 | 452.263 | 506.0984 | 559.9337 | 613.7691 | 667.6044 | 721.4398 | 775.2751 | 829.1104 | 882.9458
в цвет по RAL | 307.6027 | 366.1808 | 424.7589 | 483.337 | 541.9152 | 600.4933 | 659.0714 | 717.6495 | 776.2276 | 834.8058 | 893.3839 | 951.962
с фактурой дерева, мрамора, гранита | 354.1627 | 424.3808 | 494.5989 | 564.817 | 635.0352 | 705.2533 | 775.4714 | 845.6895 | 915.9076 | 986.1258 | 1056.3439 | 1126.562
нержавеющая сталь полированная | 378.1627 | 454.3808 | 530.5989 | 606.817 | 683.0352 | 759.2533 | 835.4714 | 911.6895 | 987.9076 | 1064.1258 | 1140.3439 | 1216.562
Тепловая мощность при 90/70/20, Вт | 435.5779 | 602.0076 | 768.4374 | 934.8671 | 1101.2969 | 1267.7266 | 1434.1564 | 1600.5861 | 1767.0159 | 1933.4456 | 2099.8754 | 2266.3051
Ширина конвектора 300 мм
Исполнение алюминиевой решетки | 226.89: Стандартная длина конвектора 1) [мм]Стандартная длина конвектора 1) [мм]Стандартная длина конвектора 1) [мм]; 268.9: Стандартная длина отопительного канала*, мм.
| 800 | 1000 | 1200 | 1400 | 1600 | 1800 | 2000 | 2200 | 2400 | 2600 | 2800 | 3000
Высота конвектора 90 ммВысота конвектора 90 ммВысота конвектора 90 мм
анодированная в цвет алюминия | 267.1 | 321 | 374.9 | 428.8 | 482.7 | 536.6 | 590.5 | 644.4 | 698.3 | 752.2 | 806.1 | 860
анодированная в цвет бронзы | 274.8459 | 330.309 | 385.7721 | 441.2352 | 496.6983 | 552.1614 | 607.6245 | 663.0876 | 718.5507 | 774.0138 | 829.4769 | 884.94
анодированная в цвет латуни | 274.8459 | 330.309 | 385.7721 | 441.2352 | 496.6983 | 552.1614 | 607.6245 | 663.0876 | 718.5507 | 774.0138 | 829.4769 | 884.94
в цвет по RAL | 298.78 | 360.6 | 422.42 | 484.24 | 546.06 | 607.88 | 669.7 | 731.52 | 793.34 | 855.16 | 916.98 | 978.8
с фактурой дерева, мрамора, гранита | 359.66 | 436.7 | 513.74 | 590.78 | 667.82 | 744.86 | 821.9 | 898.94 | 975.98 | 1053.02 | 1130.06 | 1207.1
нержавеющая сталь полированная | 379.02 | 460.9 | 542.78 | 624.66 | 706.54 | 788.42 | 870.3 | 952.18 | 1034.06 | 1115.94 | 1197.82 | 1279.7
Тепловая мощность при 90/70/20, Вт | 270.8699 | 383.4893 | 496.1086 | 608.728 | 721.3473 | 833.9666 | 946.586 | 1059.2053 | 1171.8247 | 1284.444 | 1397.0633 | 1509.6827
Высота конвектора 110 ммВысота конвектора 110 ммВысота конвектора 110 мм
анодированная в цвет алюминия | 275.113 | 330.63 | 386.147 | 441.664 | 497.181 | 552.698 | 608.215 | 663.732 | 719.249 | 774.766 | 830.283 | 885.8
анодированная в цвет бронзы | 283.0913 | 340.2183 | 397.3453 | 454.4723 | 511.5992 | 568.7262 | 625.8532 | 682.9802 | 740.1072 | 797.2342 | 854.3612 | 911.4882
анодированная в цвет латуни | 283.0913 | 340.2183 | 397.3453 | 454.4723 | 511.5992 | 568.7262 | 625.8532 | 682.9802 | 740.1072 | 797.2342 | 854.3612 | 911.4882
в цвет по RAL | 306.793 | 370.23 | 433.667 | 497.104 | 560.541 | 623.978 | 687.415 | 750.852 | 814.289 | 877.726 | 941.163 | 1004.6
с фактурой дерева, мрамора, гранита | 367.673 | 446.33 | 524.987 | 603.644 | 682.301 | 760.958 | 839.615 | 918.272 | 996.929 | 1075.586 | 1154.243 | 1232.9
нержавеющая сталь полированная | 387.033 | 470.53 | 554.027 | 637.524 | 721.021 | 804.518 | 888.015 | 971.512 | 1055.009 | 1138.506 | 1222.003 | 1305.5
Тепловая мощность при 90/70/20, Вт | 346.6108 | 490.9736 | 635.3364 | 779.6992 | 924.062 | 1068.4248 | 1212.7876 | 1357.1504 | 1501.5132 | 1645.876 | 1790.2388 | 1934.6016
Высота конвектора 150 ммВысота конвектора 150 мм
анодированная в цвет алюминия | 294.3709 | 353.7741 | 413.1773 | 472.5805 | 531.9837 | 591.3869 | 650.79 | 710.1932 | 769.5964 | 828.9996 | 888.4028 | 947.806
анодированная в цвет бронзы | 302.9077 | 364.0335 | 425.1594 | 486.2853 | 547.4112 | 608.5371 | 669.663 | 730.7888 | 791.9147 | 853.0406 | 914.1665 | 975.2924
анодированная в цвет латуни | 302.9077 | 364.0335 | 425.1594 | 486.2853 | 547.4112 | 608.5371 | 669.663 | 730.7888 | 791.9147 | 853.0406 | 914.1665 | 975.2924
в цвет по RAL | 326.0509 | 393.3741 | 460.6973 | 528.0205 | 595.3437 | 662.6669 | 729.99 | 797.3132 | 864.6364 | 931.9596 | 999.2828 | 1066.606
с фактурой дерева, мрамора, гранита | 386.9309 | 469.4741 | 552.0173 | 634.5605 | 717.1037 | 799.6469 | 882.1901 | 964.7332 | 1047.2764 | 1129.8196 | 1212.3628 | 1294.906
нержавеющая сталь полированная | 406.2909 | 493.6741 | 581.0573 | 668.4405 | 755.8237 | 843.2069 | 930.5901 | 1017.9732 | 1105.3564 | 1192.7396 | 1280.1228 | 1367.506
Тепловая мощность при 90/70/20, Вт | 514.8921 | 711.109 | 907.3259 | 1103.5428 | 1299.7597 | 1495.9766 | 1692.1935 | 1888.4104 | 2084.6273 | 2280.8442 | 2477.0612 | 2673.2781
Высота конвектора 200 ммВысота конвектора 200 мм
анодированная в цвет алюминия | 332.6391 | 399.7647 | 466.8903 | 534.0159 | 601.1415 | 668.2672 | 735.3928 | 802.5184 | 869.644 | 936.7696 | 1003.8952 | 1071.0208
анодированная в цвет бронзы | 342.2857 | 411.3579 | 480.4302 | 549.5024 | 618.5747 | 687.6469 | 756.7191 | 825.7914 | 894.8636 | 963.9359 | 1033.0081 | 1102.0804
анодированная в цвет латуни | 342.2857 | 411.3579 | 480.4302 | 549.5024 | 618.5747 | 687.6469 | 756.7191 | 825.7914 | 894.8636 | 963.9359 | 1033.0081 | 1102.0804
в цвет по RAL | 364.3191 | 439.3647 | 514.4103 | 589.4559 | 664.5015 | 739.5472 | 814.5928 | 889.6384 | 964.684 | 1039.7296 | 1114.7752 | 1189.8208
с фактурой дерева, мрамора, гранита | 425.1991 | 515.4647 | 605.7303 | 695.9959 | 786.2615 | 876.5272 | 966.7928 | 1057.0584 | 1147.324 | 1237.5896 | 1327.8552 | 1418.1208
нержавеющая сталь полированная | 444.5591 | 539.6647 | 634.7703 | 729.8759 | 824.9815 | 920.0872 | 1015.1928 | 1110.2984 | 1205.404 | 1300.5096 | 1395.6152 | 1490.7208
Тепловая мощность при 90/70/20, Вт | 583.3271 | 805.1741 | 1027.0211 | 1248.8681 | 1470.715 | 1692.562 | 1914.409 | 2136.256 | 2358.103 | 2579.95 | 2801.797 | 3023.644
Ширина конвектора 370 мм
Исполнение алюминиевой решетки | 226.89: Стандартная длина конвектора 1) [мм]Стандартная длина конвектора 1) [мм]Стандартная длина конвектора 1) [мм]; 268.9: Стандартная длина отопительного канала*, мм.
| 800 | 1000 | 1200 | 1400 | 1600 | 1800 | 2000 | 2200 | 2400 | 2600 | 2800 | 3000
Высота конвектора 90 ммВысота конвектора 90 ммВысота конвектора 90 мм
анодированная в цвет алюминия | 313.15 | 381.4 | 449.65 | 517.9 | 586.15 | 654.4 | 722.65 | 790.9 | 859.15 | 927.4 | 995.65 | 1063.9
анодированная в цвет бронзы | 322.2314 | 392.4606 | 462.6898 | 532.9191 | 603.1484 | 673.3776 | 743.6069 | 813.8361 | 884.0653 | 954.2946 | 1024.5239 | 1094.7531
анодированная в цвет латуни | 322.2314 | 392.4606 | 462.6898 | 532.9191 | 603.1484 | 673.3776 | 743.6069 | 813.8361 | 884.0653 | 954.2946 | 1024.5239 | 1094.7531
в цвет по RAL | 353.23 | 431.5 | 509.77 | 588.04 | 666.31 | 744.58 | 822.85 | 901.12 | 979.39 | 1057.66 | 1135.93 | 1214.2
с фактурой дерева, мрамора, гранита | 432.83 | 531 | 629.17 | 727.34 | 825.51 | 923.68 | 1021.85 | 1120.02 | 1218.19 | 1316.36 | 1414.53 | 1512.7
нержавеющая сталь полированная | 443.23 | 544 | 644.77 | 745.54 | 846.31 | 947.08 | 1047.85 | 1148.62 | 1249.39 | 1350.16 | 1450.93 | 1551.7
Тепловая мощность при 90/70/20, Вт | 357.4584 | 506.2935 | 655.1285 | 803.9635 | 952.7985 | 1101.6335 | 1250.4685 | 1399.3035 | 1548.1385 | 1696.9736 | 1845.8086 | 1994.6436
Высота конвектора 110 ммВысота конвектора 110 ммВысота конвектора 110 мм
анодированная в цвет алюминия | 322.5445 | 392.842 | 463.1395 | 533.437 | 603.7345 | 674.032 | 744.3295 | 814.627 | 884.9245 | 955.222 | 1025.5195 | 1095.817
анодированная в цвет бронзы | 331.8983 | 404.2344 | 476.5705 | 548.9067 | 621.2428 | 693.5789 | 765.9151 | 838.2512 | 910.5873 | 982.9234 | 1055.2596 | 1127.5957
анодированная в цвет латуни | 331.8983 | 404.2344 | 476.5705 | 548.9067 | 621.2428 | 693.5789 | 765.9151 | 838.2512 | 910.5873 | 982.9234 | 1055.2596 | 1127.5957
в цвет по RAL | 362.6245 | 442.942 | 523.2595 | 603.577 | 683.8945 | 764.212 | 844.5295 | 924.847 | 1005.1645 | 1085.482 | 1165.7995 | 1246.117
с фактурой дерева, мрамора, гранита | 442.2245 | 542.442 | 642.6595 | 742.877 | 843.0945 | 943.312 | 1043.5295 | 1143.747 | 1243.9645 | 1344.182 | 1444.3995 | 1544.617
нержавеющая сталь полированная | 452.6245 | 555.442 | 658.2595 | 761.077 | 863.8945 | 966.712 | 1069.5295 | 1172.347 | 1275.1645 | 1377.982 | 1480.7995 | 1583.617
Тепловая мощность при 90/70/20, Вт | 436.6455 | 618.523 | 800.4006 | 982.2782 | 1164.1558 | 1346.0334 | 1527.9109 | 1709.7885 | 1891.6661 | 2073.5437 | 2255.4212 | 2437.2988
Высота конвектора 150 ммВысота конвектора 150 мм
анодированная в цвет алюминия | 345.1226 | 420.3409 | 495.5593 | 570.7776 | 645.9959 | 721.2142 | 796.4326 | 871.6509 | 946.8692 | 1022.0875 | 1097.3059 | 1172.5242
анодированная в цвет бронзы | 355.1312 | 432.5308 | 509.9305 | 587.3301 | 664.7298 | 742.1295 | 819.5291 | 896.9288 | 974.3284 | 1051.7281 | 1129.1277 | 1206.5274
анодированная в цвет латуни | 355.1312 | 432.5308 | 509.9305 | 587.3301 | 664.7298 | 742.1295 | 819.5291 | 896.9288 | 974.3284 | 1051.7281 | 1129.1277 | 1206.5274
в цвет по RAL | 385.2026 | 470.4409 | 555.6793 | 640.9176 | 726.1559 | 811.3942 | 896.6326 | 981.8709 | 1067.1092 | 1152.3475 | 1237.5859 | 1322.8242
с фактурой дерева, мрамора, гранита | 464.8026 | 569.9409 | 675.0793 | 780.2176 | 885.3559 | 990.4942 | 1095.6326 | 1200.7709 | 1305.9092 | 1411.0475 | 1516.1859 | 1621.3242
нержавеющая сталь полированная | 475.2026 | 582.9409 | 690.6793 | 798.4176 | 906.1559 | 1013.8942 | 1121.6326 | 1229.3709 | 1337.1092 | 1444.8475 | 1552.5859 | 1660.3242
Тепловая мощность при 90/70/20, Вт | 630.9084 | 870.9292 | 1110.95 | 1350.9707 | 1590.9915 | 1831.0123 | 2071.0331 | 2311.0539 | 2551.0747 | 2791.0954 | 3031.1162 | 3271.137
Высота конвектора 200 ммВысота конвектора 200 мм
анодированная в цвет алюминия | 389.9886 | 474.9853 | 559.982 | 644.9787 | 729.9754 | 814.9721 | 899.9688 | 984.9655 | 1069.9622 | 1154.9589 | 1239.9556 | 1324.9523
анодированная в цвет бронзы | 401.2982 | 488.7598 | 576.2214 | 663.6831 | 751.1447 | 838.6063 | 926.0679 | 1013.5295 | 1100.9911 | 1188.4527 | 1275.9143 | 1363.376
анодированная в цвет латуни | 401.2982 | 488.7598 | 576.2214 | 663.6831 | 751.1447 | 838.6063 | 926.0679 | 1013.5295 | 1100.9911 | 1188.4527 | 1275.9143 | 1363.376
в цвет по RAL | 430.0686 | 525.0853 | 620.102 | 715.1187 | 810.1354 | 905.1521 | 1000.1688 | 1095.1855 | 1190.2022 | 1285.2189 | 1380.2356 | 1475.2523
с фактурой дерева, мрамора, гранита | 509.6686 | 624.5853 | 739.502 | 854.4187 | 969.3354 | 1084.2521 | 1199.1688 | 1314.0855 | 1429.0022 | 1543.9189 | 1658.8356 | 1773.7523
нержавеющая сталь полированная | 520.0686 | 637.5853 | 755.102 | 872.6187 | 990.1354 | 1107.6521 | 1225.1688 | 1342.6855 | 1460.2022 | 1577.7189 | 1695.2356 | 1812.7523
Тепловая мощность при 90/70/20, Вт | 808.5693 | 1116.635 | 1424.7007 | 1732.7664 | 2040.8322 | 2348.8979 | 2656.9636 | 2965.0293 | 3273.095 | 3581.1608 | 3889.2265 | 4197.2922
* Цены - розничные и указаны в Евро. Пересчет в рубли осуществляется по внутреннему курсу компании. Для уточнения курса пересчета, скидок и дилерских цен обращайтесь к вашему региональному менеджеру.
* Расчет стоимости нестандартной длины осуществляется в прямой пропорциональной зависимости без дополнительной наценки.
* Цены указаны для конвектора с корпусом из оцинкованной стали. Увеличение стоимости для корпуса из нержавеющей стали +6%.
Роликовое либо линейное исполнение решетки, декоративная рамка по периметру конвектора тип подключения не влияют на стоимость.
* В базовый комплект поставки входит:
-жёлоб из оцинкованной стали покрытый износостойким матовым чёрным порошковым покрытием или нержавеющей стали;
-декоративная рамка по периметру жёлоба из алюминия U-образного, либо F-образного профиля, выполненная в цвет решетки, с черной полосой из пористой резины в месте контакта с решеткой;
-комплект крепёжно-регулировочных ножек;
-роликовую, либо линейную решётку, из анодированного алюминия, либо окрашенную по RAL, либо с фактурой дерева, мрамора, гранита;
-быстросъёмный теплообменник, с резьбовым соединением G3/4” "евроконус";
-воздухоспускной клапан 3/8;
-паспорт, инструкция по монтажу и эксплуатации.
* Для более подробной информации см. каталог "Встраиваемые в пол конвекторы Varmann".
Конвекторы встраиваемые в пол Ntherm.
Естественная конвекция.
Самый популярный конвектор.
Описание
Встраиваемый в пол конвектор с естественной конвекцией (Naturliche konvektion) Varmann Ntherm - это готовый к монтажу отопительный прибор, предназначенный для изоляции от холодного воздуха больших, доходящих до пола окон, а так же встраивания в подоконник. Идеален для применения как вспомогательный отопительный прибор с системами тёплого пола, вентиляции, радиаторного водяного отопления.
Эксплуатационные данные
Рекомендуется эксплуатация в системах водяного отопления с температурой теплоносителя до 130 °С, избыточным давлением теплоносителя до 16 бар, испытательным давлением 25 бар.
Типоразмеры
Выпускаются 20 типоразмеров конвекторов: шириной 140 мм, 230 мм, 300 мм, 370 мм, глубиной 90 мм, 110 мм, 150 мм, 200 мм. Длина конвектора может быть любой, при этом, при длине более 3 метров, для удобства транспортирования, конвектор изготавливется из двух частей, которые соединяются фланцем и после монтажа выглядят как единая цельная конструкция.

## Ntherm Maxi
курс евро = 77 руб. Получите дополнительную скидку +7 (495) 781-56-23
Ширина конвектора 180 мм
Исполнение алюминиевой решетки | Стандартная длина конвектора 1) [мм]Стандартная длина конвектора 1) [мм]Стандартная длина конвектора 1) [мм] | Стандартная длина отопительного канала*, мм.
| 800 | 1000 | 1200 | 1400 | 1600 | 1800 | 2000 | 2200 | 2400 | 2600 | 2800 | 3000
Высота конвектора 300 ммВысота конвектора 300 ммВысота конвектора 300 мм
анодированная в цвет алюминия | 261 | 309.0727 | 357.1454 | 405.2181 | 453.2909 | 501.3636 | 549.4363 | 597.509 | 645.5817 | 693.6545 | 741.7272 | 789.7999
анодированная в цвет бронзы | 268.569 | 318.0358 | 367.5026 | 416.9695 | 466.4363 | 515.9031 | 565.3699 | 614.8368 | 664.3036 | 713.7704 | 763.2373 | 812.7041
анодированная в цвет латуни | 268.569 | 318.0358 | 367.5026 | 416.9695 | 466.4363 | 515.9031 | 565.3699 | 614.8368 | 664.3036 | 713.7704 | 763.2373 | 812.7041
в цвет по RAL | 281.4 | 334.5727 | 387.7454 | 440.9181 | 494.0909 | 547.2636 | 600.4363 | 653.609 | 706.7817 | 759.9545 | 813.1272 | 866.2999
с фактурой дерева, мрамора, гранита | 318.44 | 380.8727 | 443.3054 | 505.7381 | 568.1709 | 630.6036 | 693.0363 | 755.469 | 817.9017 | 880.3345 | 942.7672 | 1005.1999
нержавеющая сталь полированная | 347.72 | 417.4727 | 487.2254 | 556.9781 | 626.7309 | 696.4836 | 766.2363 | 835.989 | 905.7417 | 975.4945 | 1045.2472 | 1114.9999
Тепловая мощность при 90/70/20, Вт | 376 | 518 | 660 | 802 | 944 | 1086 | 1228 | 1370 | 1512 | 1654 | 1796 | 1938
Высота конвектора 400 ммВысота конвектора 400 ммВысота конвектора 400 мм
анодированная в цвет алюминия | 279.27 | 330.7078 | 382.1456 | 433.5834 | 485.0212 | 536.459 | 587.8968 | 639.3346 | 690.7725 | 742.2103 | 793.6481 | 845.0859
анодированная в цвет бронзы | 287.3688 | 340.2983 | 393.2278 | 446.1573 | 499.0868 | 552.0163 | 604.9458 | 657.8753 | 710.8049 | 763.7344 | 816.6639 | 869.5934
анодированная в цвет латуни | 287.3688 | 340.2983 | 393.2278 | 446.1573 | 499.0868 | 552.0163 | 604.9458 | 657.8753 | 710.8049 | 763.7344 | 816.6639 | 869.5934
в цвет по RAL | 299.67 | 356.2078 | 412.7456 | 469.2834 | 525.8212 | 582.359 | 638.8968 | 695.4346 | 751.9725 | 808.5103 | 865.0481 | 921.5859
с фактурой дерева, мрамора, гранита | 336.71 | 402.5078 | 468.3056 | 534.1034 | 599.9012 | 665.699 | 731.4968 | 797.2946 | 863.0925 | 928.8903 | 994.6881 | 1060.4859
нержавеющая сталь полированная | 365.99 | 439.1078 | 512.2256 | 585.3434 | 658.4612 | 731.579 | 804.6968 | 877.8146 | 950.9325 | 1024.0503 | 1097.1681 | 1170.2859
Тепловая мощность при 90/70/20, Вт | 440 | 605 | 770 | 936 | 1101 | 1267 | 1432 | 1597 | 1763 | 1928 | 2094 | 2259
Высота конвектора 500 ммВысота конвектора 500 мм
анодированная в цвет алюминия | 315.5751 | 373.6998 | 431.8245 | 489.9492 | 548.074 | 606.1987 | 664.3234 | 722.4481 | 780.5729 | 838.6976 | 896.8223 | 954.947
анодированная в цвет бронзы | 324.7267 | 384.5371 | 444.3474 | 504.1578 | 563.9681 | 623.7785 | 683.5888 | 743.3991 | 803.2095 | 863.0198 | 922.8302 | 982.6405
анодированная в цвет латуни | 324.7267 | 384.5371 | 444.3474 | 504.1578 | 563.9681 | 623.7785 | 683.5888 | 743.3991 | 803.2095 | 863.0198 | 922.8302 | 982.6405
в цвет по RAL | 335.9751 | 399.1998 | 462.4245 | 525.6492 | 588.874 | 652.0987 | 715.3234 | 778.5481 | 841.7729 | 904.9976 | 968.2223 | 1031.447
с фактурой дерева, мрамора, гранита | 373.0151 | 445.4998 | 517.9845 | 590.4692 | 662.954 | 735.4387 | 807.9234 | 880.4081 | 952.8929 | 1025.3776 | 1097.8623 | 1170.347
нержавеющая сталь полированная | 402.2951 | 482.0998 | 561.9045 | 641.7092 | 721.514 | 801.3187 | 881.1234 | 960.9281 | 1040.7329 | 1120.5376 | 1200.3423 | 1280.147
Тепловая мощность при 90/70/20, Вт | 509 | 697 | 886 | 1075 | 1263 | 1452 | 1641 | 1829 | 2018 | 2207 | 2395 | 2584
Высота конвектора 600 ммВысота конвектора 600 мм
анодированная в цвет алюминия | 350 | 414.3637 | 478.7273 | 543.0909 | 607.4546 | 671.8182 | 736.1819 | 800.5455 | 864.9091 | 929.2728 | 993.6364 | 1058.0001
анодированная в цвет бронзы | 360.15 | 426.3802 | 492.6104 | 558.8406 | 625.0708 | 691.3009 | 757.5311 | 823.7613 | 889.9915 | 956.2217 | 1022.4519 | 1088.6821
анодированная в цвет латуни | 360.15 | 426.3802 | 492.6104 | 558.8406 | 625.0708 | 691.3009 | 757.5311 | 823.7613 | 889.9915 | 956.2217 | 1022.4519 | 1088.6821
в цвет по RAL | 370.4 | 439.8637 | 509.3273 | 578.7909 | 648.2546 | 717.7182 | 787.1819 | 856.6455 | 926.1091 | 995.5728 | 1065.0364 | 1134.5001
с фактурой дерева, мрамора, гранита | 407.44 | 486.1637 | 564.8873 | 643.6109 | 722.3346 | 801.0582 | 879.7819 | 958.5055 | 1037.2291 | 1115.9528 | 1194.6764 | 1273.4001
нержавеющая сталь полированная | 436.72 | 522.7637 | 608.8073 | 694.8509 | 780.8946 | 866.9382 | 952.9819 | 1039.0255 | 1125.0691 | 1211.1128 | 1297.1564 | 1383.2001
Тепловая мощность при 90/70/20, Вт | 575 | 788 | 1001 | 1214 | 1427 | 1640 | 1853 | 2066 | 2279 | 2492 | 2705 | 2918
Ширина конвектора 230 мм
Исполнение алюминиевой решетки | Стандартная длина конвектора 1) [мм]Стандартная длина конвектора 1) [мм]Стандартная длина конвектора 1) [мм] | Стандартная длина отопительного канала*, мм.
| 800 | 1000 | 1200 | 1400 | 1600 | 1800 | 2000 | 2200 | 2400 | 2600 | 2800 | 3000
Высота конвектора 300 ммВысота конвектора 300 ммВысота конвектора 300 мм
анодированная в цвет алюминия | 293 | 344.9727 | 396.9454 | 448.9181 | 500.8909 | 552.8636 | 604.8363 | 656.809 | 708.7817 | 760.7545 | 812.7272 | 864.6999
анодированная в цвет бронзы | 301.497 | 354.9769 | 408.4568 | 461.9368 | 515.4167 | 568.8966 | 622.3765 | 675.8565 | 729.3364 | 782.8163 | 836.2963 | 889.7762
анодированная в цвет латуни | 301.497 | 354.9769 | 408.4568 | 461.9368 | 515.4167 | 568.8966 | 622.3765 | 675.8565 | 729.3364 | 782.8163 | 836.2963 | 889.7762
в цвет по RAL | 318.04 | 376.2727 | 434.5054 | 492.7381 | 550.9709 | 609.2036 | 667.4363 | 725.669 | 783.9017 | 842.1345 | 900.3672 | 958.5999
с фактурой дерева, мрамора, гранита | 364.6 | 434.4727 | 504.3454 | 574.2181 | 644.0909 | 713.9636 | 783.8363 | 853.709 | 923.5817 | 993.4545 | 1063.3272 | 1133.1999
нержавеющая сталь полированная | 388.6 | 464.4727 | 540.3454 | 616.2181 | 692.0909 | 767.9636 | 843.8363 | 919.709 | 995.5817 | 1071.4545 | 1147.3272 | 1223.1999
Тепловая мощность при 90/70/20, Вт | 509 | 702 | 896 | 1089 | 1282 | 1475 | 1668 | 1861 | 2054 | 2248 | 2441 | 2634
Высота конвектора 400 ммВысота конвектора 400 ммВысота конвектора 400 мм
анодированная в цвет алюминия | 313.51 | 369.1208 | 424.7316 | 480.3424 | 535.9532 | 591.564 | 647.1748 | 702.7856 | 758.3965 | 814.0073 | 869.6181 | 925.2289
анодированная в цвет бронзы | 322.6018 | 379.8253 | 437.0488 | 494.2723 | 551.4959 | 608.7194 | 665.9429 | 723.1664 | 780.3899 | 837.6135 | 894.837 | 952.0605
анодированная в цвет латуни | 322.6018 | 379.8253 | 437.0488 | 494.2723 | 551.4959 | 608.7194 | 665.9429 | 723.1664 | 780.3899 | 837.6135 | 894.837 | 952.0605
в цвет по RAL | 338.55 | 400.4208 | 462.2916 | 524.1624 | 586.0332 | 647.904 | 709.7748 | 771.6456 | 833.5165 | 895.3873 | 957.2581 | 1019.1289
с фактурой дерева, мрамора, гранита | 385.11 | 458.6208 | 532.1316 | 605.6424 | 679.1532 | 752.664 | 826.1748 | 899.6856 | 973.1965 | 1046.7073 | 1120.2181 | 1193.7289
нержавеющая сталь полированная | 409.11 | 488.6208 | 568.1316 | 647.6424 | 727.1532 | 806.664 | 886.1748 | 965.6856 | 1045.1965 | 1124.7073 | 1204.2181 | 1283.7289
Тепловая мощность при 90/70/20, Вт | 595 | 820 | 1045 | 1270 | 1495 | 1720 | 1945 | 2171 | 2396 | 2621 | 2846 | 3071
Высота конвектора 500 ммВысота конвектора 500 мм
анодированная в цвет алюминия | 354.2663 | 417.1065 | 479.9467 | 542.7869 | 605.6271 | 668.4673 | 731.3076 | 794.1478 | 856.988 | 919.8282 | 982.6684 | 1045.5086
анодированная в цвет бронзы | 364.54 | 429.2026 | 493.8652 | 558.5277 | 623.1903 | 687.8529 | 752.5155 | 817.1781 | 881.8406 | 946.5032 | 1011.1658 | 1075.8284
анодированная в цвет латуни | 364.54 | 429.2026 | 493.8652 | 558.5277 | 623.1903 | 687.8529 | 752.5155 | 817.1781 | 881.8406 | 946.5032 | 1011.1658 | 1075.8284
в цвет по RAL | 379.3063 | 448.4065 | 517.5067 | 586.6069 | 655.7071 | 724.8073 | 793.9076 | 863.0078 | 932.108 | 1001.2082 | 1070.3084 | 1139.4086
с фактурой дерева, мрамора, гранита | 425.8663 | 506.6065 | 587.3467 | 668.0869 | 748.8271 | 829.5673 | 910.3076 | 991.0478 | 1071.788 | 1152.5282 | 1233.2684 | 1314.0086
нержавеющая сталь полированная | 449.8663 | 536.6065 | 623.3467 | 710.0869 | 796.8271 | 883.5673 | 970.3076 | 1057.0478 | 1143.788 | 1230.5282 | 1317.2684 | 1404.0086
Тепловая мощность при 90/70/20, Вт | 690 | 948 | 1205 | 1462 | 1719 | 1977 | 2234 | 2491 | 2748 | 3005 | 3263 | 3520
Высота конвектора 600 ммВысота конвектора 600 мм
анодированная в цвет алюминия | 392 | 461.6363 | 531.2727 | 600.9091 | 670.5454 | 740.1818 | 809.8181 | 879.4545 | 949.0909 | 1018.7272 | 1088.3636 | 1157.9999
анодированная в цвет бронзы | 403.368 | 475.0238 | 546.6796 | 618.3354 | 689.9912 | 761.6471 | 833.3029 | 904.9587 | 976.6145 | 1048.2703 | 1119.9261 | 1191.5819
анодированная в цвет латуни | 403.368 | 475.0238 | 546.6796 | 618.3354 | 689.9912 | 761.6471 | 833.3029 | 904.9587 | 976.6145 | 1048.2703 | 1119.9261 | 1191.5819
в цвет по RAL | 417.04 | 492.9363 | 568.8327 | 644.7291 | 720.6254 | 796.5218 | 872.4181 | 948.3145 | 1024.2109 | 1100.1072 | 1176.0036 | 1251.8999
с фактурой дерева, мрамора, гранита | 463.6 | 551.1363 | 638.6727 | 726.2091 | 813.7454 | 901.2818 | 988.8181 | 1076.3545 | 1163.8909 | 1251.4272 | 1338.9636 | 1426.4999
нержавеющая сталь полированная | 487.6 | 581.1363 | 674.6727 | 768.2091 | 861.7454 | 955.2818 | 1048.8181 | 1142.3545 | 1235.8909 | 1329.4272 | 1422.9636 | 1516.4999
Тепловая мощность при 90/70/20, Вт | 780 | 1070 | 1361 | 1651 | 1941 | 2232 | 2522 | 2812 | 3103 | 3393 | 3683 | 3974
Ширина конвектора 300 мм
Исполнение алюминиевой решетки | Стандартная длина конвектора 1) [мм]Стандартная длина конвектора 1) [мм]Стандартная длина конвектора 1) [мм] | Стандартная длина отопительного канала*, мм.
| 800 | 1000 | 1200 | 1400 | 1600 | 1800 | 2000 | 2200 | 2400 | 2600 | 2800 | 3000
Высота конвектора 300 ммВысота конвектора 300 ммВысота конвектора 300 мм
анодированная в цвет алюминия | 343.6 | 412.3182 | 481.0364 | 549.7545 | 618.4727 | 687.1909 | 755.9091 | 824.6273 | 893.3454 | 962.0636 | 1030.7818 | 1099.5
анодированная в цвет бронзы | 353.5644 | 424.2754 | 494.9864 | 565.6974 | 636.4084 | 707.1194 | 777.8304 | 848.5414 | 919.2525 | 989.9635 | 1060.6745 | 1131.3855
анодированная в цвет латуни | 353.5644 | 424.2754 | 494.9864 | 565.6974 | 636.4084 | 707.1194 | 777.8304 | 848.5414 | 919.2525 | 989.9635 | 1060.6745 | 1131.3855
в цвет по RAL | 375.28 | 451.9182 | 528.5564 | 605.1945 | 681.8327 | 758.4709 | 835.1091 | 911.7473 | 988.3854 | 1065.0236 | 1141.6618 | 1218.3
с фактурой дерева, мрамора, гранита | 436.16 | 528.0182 | 619.8764 | 711.7345 | 803.5927 | 895.4509 | 987.3091 | 1079.1673 | 1171.0254 | 1262.8836 | 1354.7418 | 1446.6
нержавеющая сталь полированная | 455.52 | 552.2182 | 648.9164 | 745.6145 | 842.3127 | 939.0109 | 1035.7091 | 1132.4073 | 1229.1054 | 1325.8036 | 1422.5018 | 1519.2
Тепловая мощность при 90/70/20, Вт | 677 | 932 | 1188 | 1444 | 1699 | 1955 | 2211 | 2466 | 2722 | 2978 | 3234 | 3489
Высота конвектора 400 ммВысота конвектора 400 ммВысота конвектора 400 мм
анодированная в цвет алюминия | 367.652 | 441.1804 | 514.7089 | 588.2373 | 661.7658 | 735.2943 | 808.8227 | 882.3512 | 955.8796 | 1029.4081 | 1102.9365 | 1176.465
анодированная в цвет бронзы | 378.3139 | 453.9747 | 529.6355 | 605.2962 | 680.957 | 756.6178 | 832.2786 | 907.9393 | 983.6001 | 1059.2609 | 1134.9217 | 1210.5825
анодированная в цвет латуни | 378.3139 | 453.9747 | 529.6355 | 605.2962 | 680.957 | 756.6178 | 832.2786 | 907.9393 | 983.6001 | 1059.2609 | 1134.9217 | 1210.5825
в цвет по RAL | 399.332 | 480.7804 | 562.2289 | 643.6773 | 725.1258 | 806.5743 | 888.0227 | 969.4712 | 1050.9196 | 1132.3681 | 1213.8165 | 1295.265
с фактурой дерева, мрамора, гранита | 460.212 | 556.8804 | 653.5489 | 750.2173 | 846.8858 | 943.5543 | 1040.2227 | 1136.8912 | 1233.5596 | 1330.2281 | 1426.8965 | 1523.565
нержавеющая сталь полированная | 479.572 | 581.0804 | 682.5889 | 784.0973 | 885.6058 | 987.1143 | 1088.6227 | 1190.1312 | 1291.6396 | 1393.1481 | 1494.6565 | 1596.165
Тепловая мощность при 90/70/20, Вт | 792 | 1095 | 1398 | 1701 | 2004 | 2306 | 2609 | 2912 | 3215 | 3517 | 3820 | 4123
Высота конвектора 500 ммВысота конвектора 500 мм
анодированная в цвет алюминия | 415.4468 | 498.5339 | 581.6211 | 664.7082 | 747.7954 | 830.8825 | 913.9697 | 997.0568 | 1080.144 | 1163.2311 | 1246.3183 | 1329.4054
анодированная в цвет бронзы | 427.4947 | 512.9914 | 598.4881 | 683.9847 | 769.4814 | 854.9781 | 940.4748 | 1025.9715 | 1111.4681 | 1196.9648 | 1282.4615 | 1367.9582
анодированная в цвет латуни | 427.4947 | 512.9914 | 598.4881 | 683.9847 | 769.4814 | 854.9781 | 940.4748 | 1025.9715 | 1111.4681 | 1196.9648 | 1282.4615 | 1367.9582
в цвет по RAL | 447.1268 | 538.1339 | 629.1411 | 720.1482 | 811.1554 | 902.1625 | 993.1697 | 1084.1768 | 1175.184 | 1266.1911 | 1357.1983 | 1448.2054
с фактурой дерева, мрамора, гранита | 508.0068 | 614.2339 | 720.4611 | 826.6882 | 932.9154 | 1039.1425 | 1145.3697 | 1251.5968 | 1357.824 | 1464.0511 | 1570.2783 | 1676.5054
нержавеющая сталь полированная | 527.3668 | 638.4339 | 749.5011 | 860.5682 | 971.6354 | 1082.7025 | 1193.7697 | 1304.8368 | 1415.904 | 1526.9711 | 1638.0383 | 1749.1054
Тепловая мощность при 90/70/20, Вт | 917 | 1262 | 1608 | 1953 | 2299 | 2644 | 2990 | 3335 | 3681 | 4026 | 4372 | 4717
Высота конвектора 600 ммВысота конвектора 600 мм
анодированная в цвет алюминия | 460 | 552.0909 | 644.1818 | 736.2727 | 828.3636 | 920.4545 | 1012.5454 | 1104.6363 | 1196.7272 | 1288.8181 | 1380.909 | 1472.9999
анодированная в цвет бронзы | 473.34 | 568.1015 | 662.863 | 757.6246 | 852.3861 | 947.1476 | 1041.9092 | 1136.6707 | 1231.4323 | 1326.1938 | 1420.9553 | 1515.7169
анодированная в цвет латуни | 473.34 | 568.1015 | 662.863 | 757.6246 | 852.3861 | 947.1476 | 1041.9092 | 1136.6707 | 1231.4323 | 1326.1938 | 1420.9553 | 1515.7169
в цвет по RAL | 491.68 | 591.6909 | 691.7018 | 791.7127 | 891.7236 | 991.7345 | 1091.7454 | 1191.7563 | 1291.7672 | 1391.7781 | 1491.789 | 1591.7999
с фактурой дерева, мрамора, гранита | 552.56 | 667.7909 | 783.0218 | 898.2527 | 1013.4836 | 1128.7145 | 1243.9454 | 1359.1763 | 1474.4072 | 1589.6381 | 1704.869 | 1820.0999
нержавеющая сталь полированная | 571.92 | 691.9909 | 812.0618 | 932.1327 | 1052.2036 | 1172.2745 | 1292.3454 | 1412.4163 | 1532.4872 | 1652.5581 | 1772.629 | 1892.6999
Тепловая мощность при 90/70/20, Вт | 1037 | 1428 | 1819 | 2209 | 2600 | 2991 | 3382 | 3772 | 4163 | 4554 | 4945 | 5336
Ширина конвектора 370 мм
Исполнение алюминиевой решетки | Стандартная длина конвектора 1) [мм]Стандартная длина конвектора 1) [мм]Стандартная длина конвектора 1) [мм] | Стандартная длина отопительного канала*, мм.
| 800 | 1000 | 1200 | 1400 | 1600 | 1800 | 2000 | 2200 | 2400 | 2600 | 2800 | 3000
Высота конвектора 300 ммВысота конвектора 300 ммВысота конвектора 300 мм
анодированная в цвет алюминия | 395 | 480.4545 | 565.9091 | 651.3636 | 736.8181 | 822.2727 | 907.7272 | 993.1818 | 1078.6363 | 1164.0908 | 1249.5454 | 1334.9999
анодированная в цвет бронзы | 406.455 | 494.3877 | 582.3204 | 670.2531 | 758.1859 | 846.1186 | 934.0513 | 1021.984 | 1109.9168 | 1197.8495 | 1285.7822 | 1373.7149
анодированная в цвет латуни | 406.455 | 494.3877 | 582.3204 | 670.2531 | 758.1859 | 846.1186 | 934.0513 | 1021.984 | 1109.9168 | 1197.8495 | 1285.7822 | 1373.7149
в цвет по RAL | 435.08 | 530.5545 | 626.0291 | 721.5036 | 816.9781 | 912.4527 | 1007.9272 | 1103.4018 | 1198.8763 | 1294.3508 | 1389.8254 | 1485.2999
с фактурой дерева, мрамора, гранита | 514.68 | 630.0545 | 745.4291 | 860.8036 | 976.1781 | 1091.5527 | 1206.9272 | 1322.3018 | 1437.6763 | 1553.0508 | 1668.4254 | 1783.7999
нержавеющая сталь полированная | 525.08 | 643.0545 | 761.0291 | 879.0036 | 996.9781 | 1114.9527 | 1232.9272 | 1350.9018 | 1468.8763 | 1586.8508 | 1704.8254 | 1822.7999
Тепловая мощность при 90/70/20, Вт | 944 | 1300 | 1656 | 2012 | 2368 | 2724 | 3080 | 3436 | 3792 | 4148 | 4504 | 4864
Высота конвектора 400 ммВысота конвектора 400 ммВысота конвектора 400 мм
анодированная в цвет алюминия | 422.65 | 514.0863 | 605.5227 | 696.9591 | 788.3954 | 879.8318 | 971.2681 | 1062.7045 | 1154.1408 | 1245.5772 | 1337.0136 | 1428.4499
анодированная в цвет бронзы | 434.9068 | 528.9948 | 623.0829 | 717.1709 | 811.2589 | 905.3469 | 999.4349 | 1093.5229 | 1187.6109 | 1281.6989 | 1375.7869 | 1469.875
анодированная в цвет латуни | 434.9068 | 528.9948 | 623.0829 | 717.1709 | 811.2589 | 905.3469 | 999.4349 | 1093.5229 | 1187.6109 | 1281.6989 | 1375.7869 | 1469.875
в цвет по RAL | 462.73 | 564.1863 | 665.6427 | 767.0991 | 868.5554 | 970.0118 | 1071.4681 | 1172.9245 | 1274.3808 | 1375.8372 | 1477.2936 | 1578.7499
с фактурой дерева, мрамора, гранита | 542.33 | 663.6863 | 785.0427 | 906.3991 | 1027.7554 | 1149.1118 | 1270.4681 | 1391.8245 | 1513.1808 | 1634.5372 | 1755.8936 | 1877.2499
нержавеющая сталь полированная | 552.73 | 676.6863 | 800.6427 | 924.5991 | 1048.5554 | 1172.5118 | 1296.4681 | 1420.4245 | 1544.3808 | 1668.3372 | 1792.2936 | 1916.2499
Тепловая мощность при 90/70/20, Вт | 1103 | 1518 | 1932 | 2347 | 2762 | 3177 | 3591 | 4006 | 4421 | 4836 | 5250 | 5665
Высота конвектора 500 ммВысота конвектора 500 мм
анодированная в цвет алюминия | 477.5945 | 580.9176 | 684.2406 | 787.5637 | 890.8868 | 994.2099 | 1097.533 | 1200.8561 | 1304.1791 | 1407.5022 | 1510.8253 | 1614.1484
анодированная в цвет бронзы | 491.4447 | 597.7642 | 704.0836 | 810.4031 | 916.7225 | 1023.042 | 1129.3614 | 1235.6809 | 1342.0003 | 1448.3198 | 1554.6393 | 1660.9587
анодированная в цвет латуни | 491.4447 | 597.7642 | 704.0836 | 810.4031 | 916.7225 | 1023.042 | 1129.3614 | 1235.6809 | 1342.0003 | 1448.3198 | 1554.6393 | 1660.9587
в цвет по RAL | 517.6745 | 631.0176 | 744.3606 | 857.7037 | 971.0468 | 1084.3899 | 1197.733 | 1311.0761 | 1424.4191 | 1537.7622 | 1651.1053 | 1764.4484
с фактурой дерева, мрамора, гранита | 597.2745 | 730.5176 | 863.7606 | 997.0037 | 1130.2468 | 1263.4899 | 1396.733 | 1529.9761 | 1663.2191 | 1796.4622 | 1929.7053 | 2062.9484
нержавеющая сталь полированная | 607.6745 | 743.5176 | 879.3606 | 1015.2037 | 1151.0468 | 1286.8899 | 1422.733 | 1558.5761 | 1694.4191 | 1830.2622 | 1966.1053 | 2101.9484
Тепловая мощность при 90/70/20, Вт | 1276 | 1749 | 2222 | 2695 | 3168 | 3642 | 4115 | 4588 | 5061 | 5534 | 6008 | 6481
Высота конвектора 600 ммВысота конвектора 600 мм
анодированная в цвет алюминия | 529 | 643.4545 | 757.9091 | 872.3636 | 986.8181 | 1101.2727 | 1215.7272 | 1330.1818 | 1444.6363 | 1559.0908 | 1673.5454 | 1787.9999
анодированная в цвет бронзы | 544.341 | 662.1147 | 779.8884 | 897.6621 | 1015.4359 | 1133.2096 | 1250.9833 | 1368.757 | 1486.5308 | 1604.3045 | 1722.0782 | 1839.8519
анодированная в цвет латуни | 544.341 | 662.1147 | 779.8884 | 897.6621 | 1015.4359 | 1133.2096 | 1250.9833 | 1368.757 | 1486.5308 | 1604.3045 | 1722.0782 | 1839.8519
в цвет по RAL | 569.08 | 693.5545 | 818.0291 | 942.5036 | 1066.9781 | 1191.4527 | 1315.9272 | 1440.4018 | 1564.8763 | 1689.3508 | 1813.8254 | 1938.2999
с фактурой дерева, мрамора, гранита | 648.68 | 793.0545 | 937.4291 | 1081.8036 | 1226.1781 | 1370.5527 | 1514.9272 | 1659.3018 | 1803.6763 | 1948.0508 | 2092.4254 | 2236.7999
нержавеющая сталь полированная | 659.08 | 806.0545 | 953.0291 | 1100.0036 | 1246.9781 | 1393.9527 | 1540.9272 | 1687.9018 | 1834.8763 | 1981.8508 | 2128.8254 | 2275.7999
Тепловая мощность при 90/70/20, Вт | 1446 | 1982 | 2518 | 3054 | 3591 | 4127 | 4663 | 5199 | 5736 | 6272 | 6808 | 7344
* Цены - розничные и указаны в Евро. Пересчет в рубли осуществляется по внутреннему курсу компании. Для уточнения курса пересчета, скидок и дилерских цен обращайтесь к вашему региональному менеджеру.
* Расчет стоимости нестандартной длины осуществляется в прямой пропорциональной зависимости без дополнительной наценки.
* Цены указаны для конвектора с корпусом из оцинкованной стали. Увеличение стоимости для корпуса из нержавеющей стали +6%.
Роликовое либо линейное исполнение решетки, декоративная рамка по периметру конвектора тип подключения не влияют на стоимость.
* В базовый комплект поставки входит:
-жёлоб из оцинкованной стали покрытый износостойким матовым чёрным порошковым покрытием или нержавеющей стали;
-декоративная рамка по периметру жёлоба из алюминия U-образного, либо F-образного профиля, выполненная в цвет решетки, с черной полосой из пористой резины в месте контакта с решеткой;
-комплект крепёжно-регулировочных ножек;
-роликовую, либо линейную решётку, из анодированного алюминия, либо окрашенную по RAL, либо с фактурой дерева, мрамора, гранита;
-быстросъёмный теплообменник, с резьбовым соединением G3/4” "евроконус";
-воздухоспускной клапан 3/8;
-паспорт, инструкция по монтажу и эксплуатации.
* Для более подробной информации см. каталог "Встраиваемые в пол конвекторы Varmann".
Конвекторы встраиваемые в пол Ntherm Maxi.
Высокая теплопроизводительность.
Описание
Встраиваемые в пол конвекторы с естественной конвекцией Ntherm Maxi предназначены для изоляции от холодного воздуха больших, доходящих до пола окон, а так же встраивания в подоконник. Конвекторы Ntherm Maxi характеризуются высокой теплопроизводительностью и используются в помещениях, где необходимо подать в зону остекления большое количество тепла, но нельзя использовать конвекторы с принудительной конвекцией. В конструкции конвектора Ntherm Maxi используется эффект повышения тепловой мощности, с увеличением направляющих теплообменника, и, соответственно, увеличением высоты корпуса конвектора.
Эксплуатационные данные
Рекомендуется эксплуатация в системах водяного отопления с температурой теплоносителя до 130 °С, избыточным давлением теплоносителя до 16 бар, испытательным давлением 25 бар.
Типоразмеры
Выпускаются 16 типоразмеров конвекторов: шириной 180 мм, 230 мм, 300 мм, 370 мм, высотой 300 мм, 400 мм, 500 мм, 600 мм. Длина конвектора может быть любой, при этом, при длине более 3 метров, для удобства транспортирования, конвектор изготавливется из двух частей, которые соединяются фланцем и после монтажа выглядят как единая цельная конструкция.

## Ntherm Air
курс евро = 77 руб. Получите дополнительную скидку +7 (495) 781-56-23
Ширина конвектора 230 мм
Исполнение алюминиевой решетки | Стандартная длина конвектора 1) [мм]Стандартная длина конвектора 1) [мм] | Стандартная длина отопительного канала*, мм.
| 750 | 1250 | 1750 | 2250 | 2750
Высота конвектора 150 ммВысота конвектора 150 мм
анодированная в цвет алюминия | 263.3 | 396.4 | 529.5 | 662.6 | 795.7
анодированная в цвет бронзы | 270.9357 | 407.8956 | 544.8555 | 681.8154 | 818.7753
анодированная в цвет латуни | 270.9357 | 407.8956 | 544.8555 | 681.8154 | 818.7753
в цвет по RAL | 288.2075 | 437.9125 | 587.6175 | 737.3225 | 887.0275
с фактурой дерева, мрамора, гранита | 330.6425 | 508.6375 | 686.6325 | 864.6275 | 1042.6225
нержавеющая сталь полированная | 352.925 | 545.775 | 738.625 | 931.475 | 1124.325
Тепловая мощность при 90/70/20, Вт * | 177.1339 | 354.2678 | 531.4016 | 708.5355 | 885.6694
Высота конвектора 220 ммВысота конвектора 220 мм
анодированная в цвет алюминия | 315 | 473.425 | 631.85 | 790.275 | 948.7
анодированная в цвет бронзы | 324.135 | 487.1543 | 650.1736 | 813.193 | 976.2123
анодированная в цвет латуни | 324.135 | 487.1543 | 650.1736 | 813.193 | 976.2123
в цвет по RAL | 339.9075 | 514.9375 | 689.9675 | 864.9975 | 1040.0275
с фактурой дерева, мрамора, гранита | 382.3425 | 585.6625 | 788.9825 | 992.3025 | 1195.6225
нержавеющая сталь полированная | 404.625 | 622.8 | 840.975 | 1059.15 | 1277.325
Тепловая мощность при 90/70/20, Вт * | 339.6317 | 679.2635 | 1018.8952 | 1358.527 | 1698.1587
Ширина конвектора 300 мм
Исполнение алюминиевой решетки | Стандартная длина конвектора 1) [мм]Стандартная длина конвектора 1) [мм] | Стандартная длина отопительного канала*, мм.
| 750 | 1250 | 1750 | 2250 | 2750
Высота конвектора 150 ммВысота конвектора 150 мм
анодированная в цвет алюминия | 307.7 | 482.75 | 651.5 | 820.25 | 989
анодированная в цвет бронзы | 316.6233 | 496.7498 | 670.3935 | 844.0372 | 1017.681
анодированная в цвет латуни | 316.6233 | 496.7498 | 670.3935 | 844.0372 | 1017.681
в цвет по RAL | 337.5425 | 532.4875 | 721.1325 | 909.7775 | 1098.4225
с фактурой дерева, мрамора, гранита | 397.325 | 632.125 | 860.625 | 1089.125 | 1317.625
нержавеющая сталь полированная | 412.625 | 657.625 | 896.325 | 1135.025 | 1373.725
Тепловая мощность при 90/70/20, Вт * | 288.5435 | 577.087 | 865.6305 | 1154.174 | 1442.7175
Высота конвектора 220 ммВысота конвектора 220 мм
анодированная в цвет алюминия | 367.5 | 570.025 | 772.55 | 975.075 | 1177.6
анодированная в цвет бронзы | 378.1575 | 586.5557 | 794.9539 | 1003.3522 | 1211.7504
анодированная в цвет латуни | 378.1575 | 586.5557 | 794.9539 | 1003.3522 | 1211.7504
в цвет по RAL | 397.3425 | 619.7625 | 842.1825 | 1064.6025 | 1287.0225
с фактурой дерева, мрамора, гранита | 457.125 | 719.4 | 981.675 | 1243.95 | 1506.225
нержавеющая сталь полированная | 472.425 | 744.9 | 1017.375 | 1289.85 | 1562.325
Тепловая мощность при 90/70/20, Вт * | 427.8493 | 855.6986 | 1283.5478 | 1711.3971 | 2139.2464
Ширина конвектора 370 мм
Исполнение алюминиевой решетки | Стандартная длина конвектора 1) [мм]Стандартная длина конвектора 1) [мм] | Стандартная длина отопительного канала*, мм.
| 750 | 1250 | 1750 | 2250 | 2750
Высота конвектора 150 ммВысота конвектора 150 мм
анодированная в цвет алюминия | 353 | 554.5 | 756 | 957.5 | 1159
анодированная в цвет бронзы | 363.237 | 570.5805 | 777.924 | 985.2675 | 1192.611
анодированная в цвет латуни | 363.237 | 570.5805 | 777.924 | 985.2675 | 1192.611
в цвет по RAL | 391.355 | 618.425 | 845.495 | 1072.565 | 1299.635
с фактурой дерева, мрамора, гранита | 468.23 | 746.55 | 1024.87 | 1303.19 | 1581.51
нержавеющая сталь полированная | 474.95 | 757.75 | 1040.55 | 1323.35 | 1606.15
Тепловая мощность при 90/70/20, Вт * | 393.1572 | 786.3144 | 1179.4716 | 1572.6288 | 1965.786
Высота конвектора 220 ммВысота конвектора 220 мм
анодированная в цвет алюминия | 421 | 661.25 | 901.5 | 1141.75 | 1382
анодированная в цвет бронзы | 433.209 | 680.4262 | 927.6435 | 1174.8608 | 1422.078
анодированная в цвет латуни | 433.209 | 680.4262 | 927.6435 | 1174.8608 | 1422.078
в цвет по RAL | 459.355 | 725.175 | 990.995 | 1256.815 | 1522.635
с фактурой дерева, мрамора, гранита | 536.23 | 853.3 | 1170.37 | 1487.44 | 1804.51
нержавеющая сталь полированная | 542.95 | 864.5 | 1186.05 | 1507.6 | 1829.15
Тепловая мощность при 90/70/20, Вт * | 522.8255 | 1045.651 | 1568.4766 | 2091.3021 | 2614.1276
* Тепловая мощность указана при закрытом шибере, при отсутвствии расхода приточного воздуха через теплообменник конвектора.
* Цены - розничные и указаны в Евро. Пересчет в рубли осуществляется по внутреннему курсу компании. Для уточнения курса пересчета, скидок и дилерских цен обращайтесь к вашему региональному менеджеру.
* Расчет стоимости нестандартной длины осуществляется в прямой пропорциональной зависимости без дополнительной наценки.
* Цены указаны для конвектора с корпусом из оцинкованной стали. Увеличение стоимости для корпуса из нержавеющей стали +6%.
Роликовое либо линейное исполнение решетки, декоративная рамка по периметру конвектора тип подключения не влияют на стоимость.
* В базовый комплект поставки входит:
- корпус из оцинкованной стали покрытый износостойким матовым чёрным порошковым покрытием или из нержавеющей стали отверстиями для подачи приточного воздуха и воздухораздающим модулем;
- декоративная рамка по периметру корпуса из алюминия U-образного, либо F-образного профиля, выполненная в цвет решетки, с черной полосой из пористой резины в месте контакта с решеткой;
- комплект крепёжно-регулировочных ножек;
- роликовую, либо линейную решётку, из анодированного алюминия, либо окрашенную по RAL, либо с фактурой дерева, мрамора, гранита;
- съёмный теплообменник с латунным узлом подключения с соединением "евроконус" G 3/4”;
- воздухоспускной клапан 3/8”;
- паспорт, инструкция по монтажу и эксплуатации.
* Для более подробной информации см. каталог "Встраиваемые в пол конвекторы Varmann".
Конвекторы встраиваемые в пол Ntherm Air.
Подача приточного воздуха из системы вентиляции.
Описание
Встраиваемый в пол конвектор с естественной конвекцией Varmann Ntherm Air - это готовый к монтажу отопительный прибор, предназначенный для изоляции от холодного воздуха больших, доходящих до пола окон, а так же встраивания в подоконник. Конструкцией конвектора предусмотрен подвод приточного воздуха от системы вентиляции и равномерном распределение его в воздухораздающем модуле по все длине конвектора. Имеется возможность регулирования подачи воздуха на теплообменник конвектора шиберной заслонкой. Возможна работа конвектора Ntherm Air в системе холодоснабжения с возможностью дренажа конденсата.
Эксплуатационные данные
Рекомендуется эксплуатация в системах водяного отопления с температурой теплоносителя до 130 °С, избыточным давлением теплоносителя до 16 бар, испытательным давлением 25 бар.
Типоразмеры
Выпускаются 6 типоразмеров конвекторов: шириной 230 мм, 300 мм, 370 мм, высотой 150 мм, 220 мм. Длина конвектора может быть любой, при этом, при длине более 3 метров, для удобства транспортирования, конвектор изготавливется из двух частей, которые соединяются фланцем и после монтажа выглядят как единая цельная конструкция.

## Ntherm Electro
курс евро = 77 руб. Получите дополнительную скидку +7 (495) 781-56-23
Ширина конвектора 180 мм
Исполнение алюминиевой решетки | Стандартная длина конвектора 1) [мм] | Стандартная длина отопительного канала*, мм.
| 750 | 1250 | 1750 | 2250 | 2750
Высота конвектора 110 мм
анодированная в цвет алюминия | 189.5 | 301.425 | 413.35 | 525.275 | 637.2
анодированная в цвет бронзы | 194.9955 | 310.1663 | 425.3372 | 540.508 | 655.6788
анодированная в цвет латуни | 194.9955 | 310.1663 | 425.3372 | 540.508 | 655.6788
в цвет по RAL | 208.625 | 333.3 | 457.975 | 582.65 | 707.325
с фактурой дерева, мрамора, гранита | 243.35 | 391.175 | 539 | 686.825 | 834.65
нержавеющая сталь полированная | 270.8 | 436.925 | 603.05 | 769.175 | 935.3
Тепловая электрическая мощность, Вт | 105 | 210 | 315 | 420 | 525
Ширина конвектора 230 мм
Исполнение алюминиевой решетки | Стандартная длина конвектора 1) [мм] | Стандартная длина отопительного канала*, мм.
| 750 | 1250 | 1750 | 2250 | 2750
Высота конвектора 110 мм
анодированная в цвет алюминия | 264.9 | 409.2 | 553.5 | 697.8 | 842.1
анодированная в цвет бронзы | 272.5821 | 421.0668 | 569.5515 | 718.0362 | 866.5209
анодированная в цвет латуни | 272.5821 | 421.0668 | 569.5515 | 718.0362 | 866.5209
в цвет по RAL | 288.375 | 448.325 | 608.275 | 768.225 | 928.175
с фактурой дерева, мрамора, гранита | 332.025 | 521.075 | 710.125 | 899.175 | 1088.225
нержавеющая сталь полированная | 354.525 | 558.575 | 762.625 | 966.675 | 1170.725
Тепловая электрическая мощность, Вт | 210 | 420 | 630 | 840 | 1050
Ширина конвектора 300 мм
Исполнение алюминиевой решетки | Стандартная длина конвектора 1) [мм] | Стандартная длина отопительного канала*, мм.
| 750 | 1250 | 1750 | 2250 | 2750
Высота конвектора 110 мм
анодированная в цвет алюминия | 329.5 | 535.525 | 741.55 | 947.575 | 1153.6
анодированная в цвет бронзы | 339.0555 | 551.0552 | 763.0549 | 975.0547 | 1187.0544
анодированная в цвет латуни | 339.0555 | 551.0552 | 763.0549 | 975.0547 | 1187.0544
в цвет по RAL | 359.2 | 585.025 | 810.85 | 1036.675 | 1262.5
с фактурой дерева, мрамора, гранита | 416.275 | 680.15 | 944.025 | 1207.9 | 1471.775
нержавеющая сталь полированная | 434.425 | 710.4 | 986.375 | 1262.35 | 1538.325
Тепловая электрическая мощность, Вт | 315 | 630 | 945 | 1260 | 1575
Ширина конвектора 370 мм
Исполнение алюминиевой решетки | Стандартная длина конвектора 1) [мм] | Стандартная длина отопительного канала*, мм.
| 750 | 1250 | 1750 | 2250 | 2750
Высота конвектора 110 мм
анодированная в цвет алюминия | 407 | 674.5 | 942 | 1209.5 | 1477
анодированная в цвет бронзы | 418.803 | 694.0605 | 969.318 | 1244.5755 | 1519.833
анодированная в цвет латуни | 418.803 | 694.0605 | 969.318 | 1244.5755 | 1519.833
в цвет по RAL | 444.575 | 737.125 | 1029.675 | 1322.225 | 1614.775
с фактурой дерева, мрамора, гранита | 519.2 | 861.5 | 1203.8 | 1546.1 | 1888.4
нержавеющая сталь полированная | 528.95 | 877.75 | 1226.55 | 1575.35 | 1924.15
Тепловая электрическая мощность, Вт | 420 | 840 | 1260 | 1680 | 2100
* Цены - розничные и указаны в Евро. Пересчет в рубли осуществляется по внутреннему курсу компании. Для уточнения курса пересчета, скидок и дилерских цен обращайтесь к вашему региональному менеджеру.
* Расчет стоимости нестандартной длины осуществляется в прямой пропорциональной зависимости без дополнительной наценки.
* Цены указаны для конвектора с корпусом из оцинкованной стали. Увеличение стоимости для корпуса из нержавеющей стали +6%.
Роликовое либо линейное исполнение решетки, декоративная рамка по периметру конвектора тип подключения не влияют на стоимость.
* В базовый комплект поставки входит:
- корпус из оцинкованной стали, покрытый износостойким чёрным порошковым покрытием или из нержавеющей стали;
- съёмный теплообменник со встроенными электрическими нагревательными элементами и автоматической защитой от перегрева;
- микропроцессорный регулятор тип 201103 с возможностью плавного изменения температуры нагревательного элемента с выполненным электромонтажом;
- датчик температуры нагреваемого воздуха;
- роликовая, либо линейная решетка, из анодированного алюминия, либо окрашенную по RAL, либо с фактурой дерева, мрамора, гранита;
- декоративная рамка по периметру корпуса конвектора из алюминия U-образного, либо F-образного профиля, выполненная в цвет решетки, с черной полосой из пористой резины в месте контакта с решеткой;
- комплект крепёжно-регулировочных ножек;
- паспорт, инструкцию по монтажу и эксплуатации.
* Для более подробной информации см. каталог "Встраиваемые в пол конвекторы Varmann".
Конвекторы встраиваемые в пол
Ntherm Electro.
Электрический нагрев.
Описание
Встраиваемые в пол конвекторы с естественной конвекцией Ntherm Electro - это готовый к монтажу отопительный прибор, предназначен для изоляции от холодного воздуха больших, доходящих до пола окон, а так же встраивания в подоконник без подключения его к системе отопления, в теплообменнике используются электрические нагревательные элементы. Идеальны для применения как вспомогательные отопительные приборы с системами тёплого пола, вентиляции, радиаторного водяного отопления, так в качестве основного источника тепла. Конвекторы Ntherm Electro оснащены встроенным микропроцессорным регулятором температуры нагревательного элемента и воздуха в помещении.
Эксплуатационные данные
Параметры эксплуатации конвекторов Ntherm Electro:
напряжение питания конвектор – 220 В.
Типоразмеры
Выпускаются 4 типоразмера конвекторов: шириной 180 мм, 230 мм, 300 мм, 370 мм, высотой 110 мм. Длина конвектора может быть любой, при этом, при длине более 3 метров, для удобства транспортирования, конвектор изготавливется из двух частей, которые соединяются фланцем и после монтажа выглядят как единая цельная конструкция.

## Qtherm
курс евро = 77 руб. Получите дополнительную скидку +7 (495) 781-56-23
Ширина конвектора 180 мм
Исполнение алюминиевой решетки | Стандартная длина конвектора [мм]
| 800 | 1000 | 1250 | 1500 | 1750 | 2000 | 2250 | 2500 | 2750 | 3000
Высота конвектора 75 мм
анодированная в цвет алюминия | 443 | 502.0909 | 575.9545 | 649.8181 | 723.6817 | 797.5454 | 871.409 | 945.2726 | 1019.1362 | 1092.9999
анодированная в цвет бронзы | 453.556 | 514.3605 | 590.3662 | 666.3718 | 742.3775 | 818.3832 | 894.3888 | 970.3945 | 1046.4002 | 1122.4059
анодированная в цвет латуни | 453.556 | 514.3605 | 590.3662 | 666.3718 | 742.3775 | 818.3832 | 894.3888 | 970.3945 | 1046.4002 | 1122.4059
в цвет по RAL | 465.168 | 529.8009 | 610.592 | 691.3831 | 772.1742 | 852.9654 | 933.7565 | 1014.5476 | 1095.3387 | 1176.1299
с фактурой дерева, мрамора, гранита | 507.912 | 583.2309 | 677.3795 | 771.5281 | 865.6767 | 959.8254 | 1053.974 | 1148.1226 | 1242.2712 | 1336.4199
нержавеющая сталь полированная | 529.72 | 610.4909 | 711.4545 | 812.4181 | 913.3817 | 1014.3454 | 1115.309 | 1216.2726 | 1317.2362 | 1418.1999
Тепловая мощность при 90/70/20, Вт* | 632.1589 | 905.0572 | 1252.4945 | 1603.9232 | 1956.1029 | 2305.793 | 2649.753 | 2984.7424 | 3307.5206 | 3614.8471
Высота конвектора 110 ммВысота конвектора 110 мм
анодированная в цвет алюминия | 450.5 | 510.3818 | 585.2341 | 660.0864 | 734.9387 | 809.7909 | 884.6432 | 959.4955 | 1034.3478 | 1109.2
анодированная в цвет бронзы | 461.2735 | 522.8919 | 599.9149 | 676.9379 | 753.9609 | 830.9839 | 908.0069 | 985.0298 | 1062.0528 | 1139.0758
анодированная в цвет латуни | 461.2735 | 522.8919 | 599.9149 | 676.9379 | 753.9609 | 830.9839 | 908.0069 | 985.0298 | 1062.0528 | 1139.0758
в цвет по RAL | 472.668 | 538.0918 | 619.8716 | 701.6514 | 783.4312 | 865.2109 | 946.9907 | 1028.7705 | 1110.5503 | 1192.33
с фактурой дерева, мрамора, гранита | 515.412 | 591.5218 | 686.6591 | 781.7964 | 876.9337 | 972.0709 | 1067.2082 | 1162.3455 | 1257.4828 | 1352.62
нержавеющая сталь полированная | 537.22 | 618.7818 | 720.7341 | 822.6864 | 924.6387 | 1026.5909 | 1128.5432 | 1230.4955 | 1332.4478 | 1434.4
Тепловая мощность при 90/70/20, Вт* | 677.7169 | 994.7926 | 1389.3539 | 1780.429 | 2166.4054 | 2545.6707 | 2916.6124 | 3277.6181 | 3627.0755 | 3963.372
Высота конвектора 150 ммВысота конвектора 150 мм
анодированная в цвет алюминия | 529.5 | 592.7091 | 671.7205 | 750.7319 | 829.7433 | 908.7546 | 987.766 | 1066.7774 | 1145.7888 | 1224.8001
анодированная в цвет бронзы | 542.5645 | 607.6067 | 688.9094 | 770.2121 | 851.5148 | 932.8175 | 1014.1202 | 1095.4229 | 1176.7256 | 1258.0283
анодированная в цвет латуни | 542.5645 | 607.6067 | 688.9094 | 770.2121 | 851.5148 | 932.8175 | 1014.1202 | 1095.4229 | 1176.7256 | 1258.0283
в цвет по RAL | 551.668 | 620.4191 | 706.358 | 792.2969 | 878.2358 | 964.1746 | 1050.1135 | 1136.0524 | 1221.9913 | 1307.9301
с фактурой дерева, мрамора, гранита | 594.412 | 673.8491 | 773.1455 | 872.4419 | 971.7383 | 1071.0346 | 1170.331 | 1269.6274 | 1368.9238 | 1468.2201
нержавеющая сталь полированная | 616.22 | 701.1091 | 807.2205 | 913.3319 | 1019.4433 | 1125.5546 | 1231.666 | 1337.7774 | 1443.8888 | 1550.0001
Тепловая мощность при 90/70/20, Вт* | 772.7007 | 1109.9399 | 1535.8701 | 1963.418 | 2389.1012 | 2809.437 | 3220.943 | 3620.1368 | 4003.5358 | 4367.6575
Ширина конвектора 230 мм
Исполнение алюминиевой решетки | Стандартная длина конвектора [мм]Стандартная длина конвектора [мм]
| 800 | 1000 | 1250 | 1500 | 1750 | 2000 | 2250 | 2500 | 2750 | 3000
Высота конвектора 75 ммВысота конвектора 75 мм
анодированная в цвет алюминия | 492 | 553.5455 | 630.4773 | 707.4091 | 784.341 | 861.2728 | 938.2046 | 1015.1364 | 1092.0683 | 1169.0001
анодированная в цвет бронзы | 503.977 | 567.3073 | 646.4701 | 725.633 | 804.7958 | 883.9587 | 963.1215 | 1042.2844 | 1121.4472 | 1200.6101
анодированная в цвет латуни | 503.977 | 567.3073 | 646.4701 | 725.633 | 804.7958 | 883.9587 | 963.1215 | 1042.2844 | 1121.4472 | 1200.6101
в цвет по RAL | 518.568 | 586.7555 | 671.9898 | 757.2241 | 842.4585 | 927.6928 | 1012.9271 | 1098.1614 | 1183.3958 | 1268.6301
с фактурой дерева, мрамора, гранита | 563.832 | 643.3355 | 742.7148 | 842.0941 | 941.4735 | 1040.8528 | 1140.2321 | 1239.6114 | 1338.9908 | 1438.3701
нержавеющая сталь полированная | 587.6 | 673.0455 | 779.8523 | 886.6591 | 993.466 | 1100.2728 | 1207.0796 | 1313.8864 | 1420.6933 | 1527.5001
Тепловая мощность при 90/70/20, Вт* | 869.3603 | 1251.1804 | 1736.283 | 2226.3171 | 2717.2478 | 3205.0406 | 3685.6605 | 4155.073 | 4609.2432 | 5044.1365
Высота конвектора 110 ммВысота конвектора 110 мм
анодированная в цвет алюминия | 499.4 | 561.7909 | 639.7795 | 717.7681 | 795.7567 | 873.7454 | 951.734 | 1029.7226 | 1107.7112 | 1185.6999
анодированная в цвет бронзы | 511.5916 | 575.7918 | 656.0421 | 736.2924 | 816.5427 | 896.793 | 977.0433 | 1057.2936 | 1137.5439 | 1217.7942
анодированная в цвет латуни | 511.5916 | 575.7918 | 656.0421 | 736.2924 | 816.5427 | 896.793 | 977.0433 | 1057.2936 | 1137.5439 | 1217.7942
в цвет по RAL | 499.4 | 561.7909 | 639.7795 | 717.7681 | 795.7567 | 873.7454 | 951.734 | 1029.7226 | 1107.7112 | 1185.6999
с фактурой дерева, мрамора, гранита | 571.232 | 651.5809 | 752.017 | 852.4531 | 952.8892 | 1053.3254 | 1153.7615 | 1254.1976 | 1354.6337 | 1455.0699
нержавеющая сталь полированная | 595 | 681.2909 | 789.1545 | 897.0181 | 1004.8817 | 1112.7454 | 1220.609 | 1328.4726 | 1436.3362 | 1544.1999
Тепловая мощность при 90/70/20, Вт* | 943.8077 | 1356.0801 | 1879.6845 | 2408.3478 | 2937.6528 | 3463.1819 | 3980.5179 | 4485.2433 | 4972.9407 | 5439.1926
Высота конвектора 150 мм
анодированная в цвет алюминия | 548.2 | 614.7455 | 697.9273 | 781.1091 | 864.291 | 947.4728 | 1030.6546 | 1113.8364 | 1197.0183 | 1280.2001
анодированная в цвет бронзы | 561.8068 | 630.2821 | 715.8762 | 801.4703 | 887.0644 | 972.6585 | 1058.2526 | 1143.8467 | 1229.4408 | 1315.0349
анодированная в цвет латуни | 561.8068 | 630.2821 | 715.8762 | 801.4703 | 887.0644 | 972.6585 | 1058.2526 | 1143.8467 | 1229.4408 | 1315.0349
в цвет по RAL | 574.768 | 647.9555 | 739.4398 | 830.9241 | 922.4085 | 1013.8928 | 1105.3771 | 1196.8614 | 1288.3458 | 1379.8301
с фактурой дерева, мрамора, гранита | 585.2833 | 657.3549 | 747.4445 | 837.534 | 927.6235 | 1017.7131 | 1107.8026 | 1197.8921 | 1287.9817 | 1378.0712
нержавеющая сталь полированная | 643.8 | 734.2455 | 847.3023 | 960.3591 | 1073.416 | 1186.4728 | 1299.5296 | 1412.5864 | 1525.6433 | 1638.7001
Тепловая мощность при 90/70/20, Вт* | 1129.0053 | 1620.4294 | 2244.3675 | 2874.0692 | 3504.212 | 4129.4734 | 4744.5309 | 5344.0619 | 5922.7441 | 6475.2549
Ширина конвектора 300 мм
Исполнение алюминиевой решетки | Стандартная длина конвектора [мм]Стандартная длина конвектора [мм]
| 800 | 1000 | 1250 | 1500 | 1750 | 2000 | 2250 | 2500 | 2750 | 3000
Высота конвектора 75 ммВысота конвектора 75 мм
анодированная в цвет алюминия | 607 | 676.1637 | 762.6182 | 849.0728 | 935.5273 | 1021.9819 | 1108.4364 | 1194.891 | 1281.3455 | 1367.8001
анодированная в цвет бронзы | 622.312 | 693.4814 | 782.4431 | 871.4049 | 960.3666 | 1049.3283 | 1138.2901 | 1227.2518 | 1316.2135 | 1405.1753
анодированная в цвет латуни | 622.312 | 693.4814 | 782.4431 | 871.4049 | 960.3666 | 1049.3283 | 1138.2901 | 1227.2518 | 1316.2135 | 1405.1753
в цвет по RAL | 638.832 | 715.9537 | 812.3557 | 908.7578 | 1005.1598 | 1101.5619 | 1197.9639 | 1294.366 | 1390.768 | 1487.1701
с фактурой дерева, мрамора, гранита | 702.6 | 795.6637 | 911.9932 | 1028.3228 | 1144.6523 | 1260.9819 | 1377.3114 | 1493.641 | 1609.9705 | 1726.3001
нержавеющая сталь полированная | 718.92 | 816.0637 | 937.4932 | 1058.9228 | 1180.3523 | 1301.7819 | 1423.2114 | 1544.641 | 1666.0705 | 1787.5001
Тепловая мощность при 90/70/20, Вт* | 1087.8587 | 1566.5255 | 2171.7885 | 2780.1721 | 3386.7705 | 3986.6778 | 4574.988 | 5146.7953 | 5697.1938 | 6221.2777
Высота конвектора 110 ммВысота конвектора 110 мм
анодированная в цвет алюминия | 615.8 | 685.9273 | 773.5864 | 861.2455 | 948.9046 | 1036.5637 | 1124.2228 | 1211.8819 | 1299.541 | 1387.2001
анодированная в цвет бронзы | 631.3672 | 703.5282 | 793.7294 | 883.9306 | 974.1318 | 1064.3331 | 1154.5343 | 1244.7355 | 1334.9367 | 1425.1379
анодированная в цвет латуни | 631.3672 | 703.5282 | 793.7294 | 883.9306 | 974.1318 | 1064.3331 | 1154.5343 | 1244.7355 | 1334.9367 | 1425.1379
в цвет по RAL | 647.632 | 725.7173 | 823.3239 | 920.9305 | 1018.5371 | 1116.1437 | 1213.7503 | 1311.3569 | 1408.9635 | 1506.5701
с фактурой дерева, мрамора, гранита | 711.4 | 805.4273 | 922.9614 | 1040.4955 | 1158.0296 | 1275.5637 | 1393.0978 | 1510.6319 | 1628.166 | 1745.7001
нержавеющая сталь полированная | 727.72 | 825.8273 | 948.4614 | 1071.0955 | 1193.7296 | 1316.3637 | 1438.9978 | 1561.6319 | 1684.266 | 1806.9001
Тепловая мощность при 90/70/20, Вт* | 1162.5345 | 1670.9631 | 2313.7237 | 2959.5589 | 3603.1622 | 4239.2267 | 4862.4459 | 5467.5129 | 6049.1212 | 6601.964
Высота конвектора 150 мм
анодированная в цвет алюминия | 726.1 | 802.4091 | 897.7955 | 993.1819 | 1088.5683 | 1183.9546 | 1279.341 | 1374.7274 | 1470.1138 | 1565.5001
анодированная в цвет бронзы | 744.8659 | 823.388 | 921.5406 | 1019.6932 | 1117.8457 | 1215.9983 | 1314.1509 | 1412.3035 | 1510.4561 | 1608.6086
анодированная в цвет латуни | 744.8659 | 823.388 | 921.5406 | 1019.6932 | 1117.8457 | 1215.9983 | 1314.1509 | 1412.3035 | 1510.4561 | 1608.6086
в цвет по RAL | 747.1092 | 826.1703 | 924.9967 | 1023.8231 | 1122.6495 | 1221.4759 | 1320.3023 | 1419.1287 | 1517.9551 | 1616.7815
с фактурой дерева, мрамора, гранита | 789.196 | 873.7702 | 979.4879 | 1085.2056 | 1190.9233 | 1296.641 | 1402.3587 | 1508.0764 | 1613.794 | 1719.5117
нержавеющая сталь полированная | 838.02 | 942.3091 | 1072.6705 | 1203.0319 | 1333.3933 | 1463.7546 | 1594.116 | 1724.4774 | 1854.8388 | 1985.2001
Тепловая мощность при 90/70/20, Вт* | 1267.2972 | 1819.5411 | 2517.3918 | 3218.203 | 3916.1633 | 4605.4615 | 5280.2863 | 5934.8264 | 6563.2705 | 7159.8073
Ширина конвектора 370 мм
Исполнение алюминиевой решетки | Стандартная длина конвектора [мм]Стандартная длина конвектора [мм]
| 800 | 1000 | 1250 | 1500 | 1750 | 2000 | 2250 | 2500 | 2750 | 3000
Высота конвектора 75 ммВысота конвектора 75 мм
анодированная в цвет алюминия | 697.8415 | 777.8888 | 877.9479 | 978.0071 | 1078.0662 | 1178.1254 | 1278.1845 | 1378.2437 | 1478.3028 | 1578.362
анодированная в цвет бронзы | 716.8899 | 799.2586 | 902.2194 | 1005.1803 | 1108.1412 | 1211.102 | 1314.0629 | 1417.0238 | 1519.9846 | 1622.9455
анодированная в цвет латуни | 716.8899 | 799.2586 | 902.2194 | 1005.1803 | 1108.1412 | 1211.102 | 1314.0629 | 1417.0238 | 1519.9846 | 1622.9455
в цвет по RAL | 738.7535 | 829.0288 | 941.8729 | 1054.7171 | 1167.5612 | 1280.4054 | 1393.2495 | 1506.0937 | 1618.9378 | 1731.782
с фактурой дерева, мрамора, гранита | 820.7535 | 931.5288 | 1069.9979 | 1208.4671 | 1346.9362 | 1485.4054 | 1623.8745 | 1762.3437 | 1900.8128 | 2039.282
нержавеющая сталь полированная | 827.9215 | 940.4888 | 1081.1979 | 1221.9071 | 1362.6162 | 1503.3254 | 1644.0345 | 1784.7437 | 1925.4528 | 2066.162
Тепловая мощность при 90/70/20, Вт* | 1535.4659 | 2203.9606 | 3044.8822 | 3885.0618 | 4717.3908 | 5534.7609 | 6330.0636 | 7096.1904 | 7826.033 | 8512.4829
Высота конвектора 110 ммВысота конвектора 110 мм
анодированная в цвет алюминия | 707.3 | 788.5 | 890 | 991.5 | 1093 | 1194.5 | 1296 | 1397.5 | 1499 | 1600.5
анодированная в цвет бронзы | 726.6227 | 810.1775 | 914.621 | 1019.0645 | 1123.508 | 1227.9515 | 1332.395 | 1436.8385 | 1541.282 | 1645.7255
анодированная в цвет латуни | 726.6227 | 810.1775 | 914.621 | 1019.0645 | 1123.508 | 1227.9515 | 1332.395 | 1436.8385 | 1541.282 | 1645.7255
в цвет по RAL | 748.212 | 839.64 | 953.925 | 1068.21 | 1182.495 | 1296.78 | 1411.065 | 1525.35 | 1639.635 | 1753.92
с фактурой дерева, мрамора, гранита | 830.212 | 942.14 | 1082.05 | 1221.96 | 1361.87 | 1501.78 | 1641.69 | 1781.6 | 1921.51 | 2061.42
нержавеющая сталь полированная | 837.38 | 951.1 | 1093.25 | 1235.4 | 1377.55 | 1519.7 | 1661.85 | 1804 | 1946.15 | 2088.3
Тепловая мощность при 90/70/20, Вт* | 1604.27 | 2305.0336 | 3187.997 | 4071.9707 | 4949.6934 | 5813.9039 | 6657.3407 | 7472.7427 | 8252.8485 | 8990.3967
Высота конвектора 150 мм
анодированная в цвет алюминия | 862.55 | 958.75 | 1079 | 1199.25 | 1319.5 | 1439.75 | 1560 | 1680.25 | 1800.5 | 1920.75
анодированная в цвет бронзы | 886.375 | 985.3647 | 1109.102 | 1232.8392 | 1356.5765 | 1480.3138 | 1604.051 | 1727.7883 | 1851.5255 | 1975.2628
анодированная в цвет латуни | 886.375 | 985.3647 | 1109.102 | 1232.8392 | 1356.5765 | 1480.3138 | 1604.051 | 1727.7883 | 1851.5255 | 1975.2628
в цвет по RAL | 903.462 | 1009.89 | 1142.925 | 1275.96 | 1408.995 | 1542.03 | 1675.065 | 1808.1 | 1941.135 | 2074.17
с фактурой дерева, мрамора, гранита | 985.462 | 1112.39 | 1271.05 | 1429.71 | 1588.37 | 1747.03 | 1905.69 | 2064.35 | 2223.01 | 2381.67
нержавеющая сталь полированная | 992.63 | 1121.35 | 1282.25 | 1443.15 | 1604.05 | 1764.95 | 1925.85 | 2086.75 | 2247.65 | 2408.55
Тепловая мощность при 90/70/20, Вт* | 1739.1925 | 2501.0533 | 3462.4627 | 4426.6045 | 5385.5928 | 6331.5418 | 7256.5657 | 8152.7785 | 9012.2945 | 9827.2278
* Тепловая мощность указана при работе вентиляторов на максимальной скорости вращения.
* Цены - розничные и указаны в Евро. Пересчет в рубли осуществляется по внутреннему курсу компании. Для уточнения курса пересчета, скидок и дилерских цен обращайтесь к вашему региональному менеджеру.
* Стоимость указана для конвекторов c блоком микропроцессорного плавного регулирования скорости вращения вентиляторов.
* Расчет стоимости нестандартной длины осуществляется в прямой пропорциональной зависимости без дополнительной наценки.
* Цены указаны для конвектора с корпусом из оцинкованной стали. Увеличение стоимости для корпуса из нержавеющей стали +6%.
Роликовое либо линейное исполнение решетки, декоративная рамка по периметру конвектора тип подключения не влияют на стоимость.
* В базовый комплект поставки входит:
- корпус из оцинкованной стали покрытый износостойким чёрным порошковым покрытием или нержавеющей стали;
- съёмный теплообменник с латунным узлом подключения с соединением "евроконус" G 3/4”;
- тангенциальные вентиляторы в кожухе на виброопорах с ЕС-двигателями 24В;
- микропроцессорный регулятор в пластиковой коробке с возможностью плавного изменения скорости вращения вентиляторов тип 20115;
- роликовая, либо линейная решетка, из анодированного алюминия, либо окрашенная по RAL, либо с фактурой дерева, мрамора, гранита;
- декоративная рамка по периметру жёлоба из алюминия U-образного, либо F-образного профиля, выполненная в цвет решетки, с черной полосой из пористой резины в месте контакта с решеткой;
- комплект крепёжно-регулировочных ножек;
- воздухоспускной клапан 3/8 ”;
- паспорт, инструкцию по монтажу и эксплуатации.*
Для более подробной информации см. каталог "Встраиваемые в пол конвекторы Varmann".
Конвекторы встраиваемые в пол Qtherm.
Принудительная конвекция.
Описание
Встраиваемый в пол конвектор Qtherm - это отопительный прибор с принудительной конвекцией, с тангенциальными вентиляторами. Вентиляторы могут быть раcположены как о стороны окна, так и помещения. Конвекторы Qtherm комплектуются вентиляторами постоянного тока с энергосберегающими EC двигателями -24В. Конвекторы Qtherm укомплектованы микропроцессорным регулятором плавного изменения скорости вращения вентиляторов, с возможностью работы в "ручном режиме", подключения настенных регуляторов, подключения к системе "умный дом" или блоком электромеханического регулирования тремя скоростями вентиляторов и сервоприводом вентиля.
Эксплуатационные данные
рабочее давление теплоносителя – 16 бар;
давление гидравлических испытаний конвектора – 25 бар;
максимальная рабочая температура теплоносителя – 130 °С;
напряжение питания конвектор – 220 В;
напряжение питания вентиляторов постоянного тока – 24 В.
Типоразмеры
Выпускаются 12 типоразмеров конвекторов: шириной 180 мм, 230 мм, 300 мм, 370 мм, высотой 75 мм, 110 мм, 150 мм. Длина конвектора может быть любой, при этом, при длине более 3 метров, для удобства транспортирования, конвектор изготавливется из двух частей, которые соединяются фланцем и после монтажа выглядят как единая цельная конструкция.

## Qtherm ECO
курс евро = 77 руб. Получите дополнительную скидку +7 (495) 781-56-23
Ширина конвектора 175 мм
Исполнение алюминиевой решетки | Стандартная длина конвектора [мм]
| 800 | 1000 | 1200 | 1400 | 1600 | 1800 | 2000 | 2200 | 2400 | 2600 | 2800 | 3000
Высота конвектора 90 мм
анодированная в цвет алюминия | 392.9 | 447.1666 | 501.4333 | 555.7 | 609.9666 | 664.2333 | 718.4999 | 772.7666 | 827.0333 | 881.2999 | 935.5666 | 989.8332
анодированная в цвет бронзы | 402.0031 | 457.8435 | 513.6839 | 569.5243 | 625.3646 | 681.205 | 737.0454 | 792.8858 | 848.7262 | 904.5666 | 960.407 | 1016.2474
анодированная в цвет латуни | 402.0031 | 457.8435 | 513.6839 | 569.5243 | 625.3646 | 681.205 | 737.0454 | 792.8858 | 848.7262 | 904.5666 | 960.407 | 1016.2474
в цвет по RAL | 413.316 | 472.6866 | 532.0573 | 591.428 | 650.7986 | 710.1693 | 769.5399 | 828.9106 | 888.2813 | 947.6519 | 1007.0226 | 1066.3932
с фактурой дерева, мрамора, гранита | 456.18 | 526.2666 | 596.3533 | 666.44 | 736.5266 | 806.6133 | 876.6999 | 946.7866 | 1016.8733 | 1086.9599 | 1157.0466 | 1227.1332
нержавеющая сталь полированная | 478.82 | 554.5666 | 630.3133 | 706.06 | 781.8066 | 857.5533 | 933.2999 | 1009.0466 | 1084.7933 | 1160.5399 | 1236.2866 | 1312.0332
Тепловая мощность при 90/70/20, Вт* | 558.0773 | 798.9705 | 1039.8637 | 1280.7568 | 1521.65 | 1762.5432 | 2003.4363 | 2244.3295 | 2485.2227 | 2726.1158 | 2967.009 | 3207.9022
Ширина конвектора 225 мм
Исполнение алюминиевой решетки | Стандартная длина конвектора [мм]
| 800 | 1000 | 1200 | 1400 | 1600 | 1800 | 2000 | 2200 | 2400 | 2600 | 2800 | 3000
Высота конвектора 90 мм
анодированная в цвет алюминия | 423.7 | 485.1666 | 546.6333 | 608.1 | 669.5666 | 731.0333 | 792.4999 | 853.9666 | 915.4333 | 976.8999 | 1038.3666 | 1099.8332
анодированная в цвет бронзы | 433.6963 | 496.9455 | 560.1947 | 623.4439 | 686.693 | 749.9422 | 813.1914 | 876.4406 | 939.6898 | 1002.939 | 1066.1882 | 1129.4374
анодированная в цвет латуни | 433.6963 | 496.9455 | 560.1947 | 623.4439 | 686.693 | 749.9422 | 813.1914 | 876.4406 | 939.6898 | 1002.939 | 1066.1882 | 1129.4374
в цвет по RAL | 448.14 | 515.7166 | 583.2933 | 650.87 | 718.4466 | 786.0233 | 853.5999 | 921.1766 | 988.7533 | 1056.3299 | 1123.9066 | 1191.4832
с фактурой дерева, мрамора, гранита | 491.46 | 569.8666 | 648.2733 | 726.68 | 805.0866 | 883.4933 | 961.8999 | 1040.3066 | 1118.7133 | 1197.1199 | 1275.5266 | 1353.9332
нержавеющая сталь полированная | 518.34 | 603.4666 | 688.5933 | 773.72 | 858.8466 | 943.9733 | 1029.0999 | 1114.2266 | 1199.3533 | 1284.4799 | 1369.6066 | 1454.7332
Тепловая мощность при 90/70/20, Вт* | 966.5164 | 1381.7014 | 1796.8864 | 2212.0714 | 2627.2564 | 3042.4414 | 3457.6264 | 3872.8115 | 4287.9965 | 4703.1815 | 5118.3665 | 5533.5515
Ширина конвектора 275 мм
Исполнение алюминиевой решетки | Стандартная длина конвектора [мм]
| 800 | 1000 | 1200 | 1400 | 1600 | 1800 | 2000 | 2200 | 2400 | 2600 | 2800 | 3000
Высота конвектора 90 мм
анодированная в цвет алюминия | 463.1 | 531.5 | 599.9 | 668.3 | 736.7 | 805.1 | 873.5 | 941.9 | 1010.3 | 1078.7 | 1147.1 | 1215.5
анодированная в цвет бронзы | 474.2389 | 544.6225 | 615.0061 | 685.3897 | 755.7733 | 826.1569 | 896.5405 | 966.9241 | 1037.3077 | 1107.6913 | 1178.0749 | 1248.4585
анодированная в цвет латуни | 474.2389 | 544.6225 | 615.0061 | 685.3897 | 755.7733 | 826.1569 | 896.5405 | 966.9241 | 1037.3077 | 1107.6913 | 1178.0749 | 1248.4585
в цвет по RAL | 491.564 | 567.08 | 642.596 | 718.112 | 793.628 | 869.144 | 944.66 | 1020.176 | 1095.692 | 1171.208 | 1246.724 | 1322.24
с фактурой дерева, мрамора, гранита | 542.38 | 630.6 | 718.82 | 807.04 | 895.26 | 983.48 | 1071.7 | 1159.92 | 1248.14 | 1336.36 | 1424.58 | 1512.8
нержавеющая сталь полированная | 568.46 | 663.2 | 757.94 | 852.68 | 947.42 | 1042.16 | 1136.9 | 1231.64 | 1326.38 | 1421.12 | 1515.86 | 1610.6
Тепловая мощность при 90/70/20, Вт* | 1170.1226 | 1671.6563 | 2173.19 | 2674.7237 | 3176.2573 | 3677.791 | 4179.3247 | 4680.8584 | 5182.3921 | 5683.9258 | 6185.4594 | 6686.9931
*Тепловая мощность указана при работе вентиляторов на максимальной скорости вращения.
* Цены - розничные и указаны в Евро. Пересчет в рубли осуществляется по внутреннему курсу компании. Для уточнения курса пересчета, скидок и дилерских цен обращайтесь к вашему региональному менеджеру.
* Конвекторы Qtherm ECO микропроцессорным регулятором 201115 в пластиковой коробке с возможностью плавного изменения скорости вращения вентиляторов.
* Расчет стоимости нестандартной длины осуществляется в прямой пропорциональной зависимости без дополнительной наценки.
* Цены указаны для конвектора с корпусом из оцинкованной стали. Увеличение стоимости для корпуса из нержавеющей стали +6%.
Роликовое либо линейное исполнение решетки, декоративная рамка по периметру конвектора тип подключения не влияют на стоимость.
* В базовый комплект поставки входит:
- корпус из оцинкованной стали покрытый износостойким чёрным порошковым покрытием или нержавеющей стали;
- съёмный теплообменник с латунным узлом подключения с соединением "евроконус" G 3/4”;
- тангенциальные вентиляторы в кожухе на виброопорах с ЕС-двигателями 24В;
- микропроцессорный регулятор 201115 в пластиковой коробке с возможностью плавного изменения скорости вращения вентиляторов;
- роликовая, либо линейная решетка, из анодированного алюминия, либо окрашенная по RAL, либо с фактурой дерева, мрамора, гранита;
- декоративная рамка по периметру жёлоба из алюминия U-образного, либо F-образного профиля, выполненная в цвет решетки, с черной полосой из пористой резины в месте контакта с решеткой;
- комплект крепёжно-регулировочных ножек;
- воздухоспускной клапан 3/8 ”;
- паспорт, инструкцию по монтажу и эксплуатации.
* Для более подробной информации см. каталог "Встраиваемые в пол конвекторы Varmann".
Конвекторы встраиваемые в пол Qtherm ECO.
Принудительная конвекция.
Экономичная серия.
Описание
Встраиваемый в пол конвектор Qtherm ECO - традиционный конвектор серии Qtherm с тангенциальными вентиляторами. Принципиальные новшества и преимущества конвекторов Qtherm ECO следующие:
- компактные габаритные размеры конвекторов при высокой теплопроизводительности;
- конвекторы находятся в привлекательном ценовом диапазоне;
- использование ЕС-двигателей значительно снижает энергопотребление вентиляторов;
- ЕС-двигатели вентиляторов оснащены интеллектуальной системой управления, которая выдерживает стабильную скорость вращения вентиляторов в зависимости от внешних воздействий;
- вентиляторы работают еще тише;
- принципиально новый высокопроизводительный теплообменник с шахматным расположением трубок и более эффективным прогревом пластины, с традиционным подключением G3/4" "евроконус".
Эксплуатационные данные
рабочее давление теплоносителя – 16 бар;
давление гидравлических испытаний конвектора – 25 бар;
максимальная рабочая температура теплоносителя – 130 °С;
напряжение питания конвектора – 220 В;
напряжение питания вентиляторов постоянного тока – 24 В.
Типоразмеры
Выпускаются 3 типоразмера конвекторов: по ширине 175 мм, 225 мм, 275 мм, по глубине 90 мм.

## Qtherm Slim
курс евро = 77 руб. Получите дополнительную скидку +7 (495) 781-56-23
Ширина конвектора 105 мм
Исполнение алюминиевой решетки | Стандартная длина конвектора [мм]Стандартная длина конвектора [мм]
| 900 | 1400 | 1900 | 2400 | 2900
Высота конвектора 150 ммВысота конвектора 150 мм
анодированная в цвет алюминия | 467.6193 | 623.0299 | 778.4403 | 933.8509 | 1089.2613
анодированная в цвет бронзы | 479.9913 | 639.9087 | 799.8261 | 959.7435 | 1119.6609
анодированная в цвет латуни | 479.9913 | 639.9087 | 799.8261 | 959.7435 | 1119.6609
в цвет по RAL | 492.5584 | 661.8238 | 831.0893 | 1000.3549 | 1169.6203
с фактурой дерева, мрамора, гранита | 540.6454 | 736.6259 | 932.6064 | 1128.5868 | 1324.5674
нержавеющая сталь полированная | 555.9994 | 760.5099 | 965.0204 | 1169.5309 | 1374.0413
Тепловая мощность при 90/70/20, Вт* | 411 | 771 | 1131 | 1491 | 1851
Высота конвектора 200 ммВысота конвектора 200 мм
анодированная в цвет алюминия | 497.375 | 663.625 | 829.875 | 996.125 | 1162.375
анодированная в цвет бронзы | 510.6099 | 681.6811 | 852.7524 | 1023.8236 | 1194.8949
анодированная в цвет латуни | 510.6099 | 681.6811 | 852.7524 | 1023.8236 | 1194.8949
в цвет по RAL | 522.314 | 702.419 | 882.524 | 1062.629 | 1242.734
с фактурой дерева, мрамора, гранита | 570.401 | 777.221 | 984.041 | 1190.861 | 1397.681
нержавеющая сталь полированная | 585.755 | 801.105 | 1016.455 | 1231.805 | 1447.155
Тепловая мощность при 90/70/20, Вт* | 602 | 1131.2902 | 1659.9305 | 2188 | 2717.2111
*Тепловая мощность указана при работе вентиляторов на максимальной скорости вращения.
* Цены - розничные и указаны в Евро. Пересчет в рубли осуществляется по внутреннему курсу компании. Для уточнения курса пересчета, скидок и дилерских цен обращайтесь к вашему региональному менеджеру.
* Стоимость указана для конвекторов с блоком микропроцессорного плавного регулирования скорости вращения вентиляторов тип 201115.
* Расчет стоимости нестандартной длины осуществляется в прямой пропорциональной зависимости без дополнительной наценки.
* Цены указаны для конвектора с корпусом из оцинкованной стали. Увеличение стоимости для корпуса из нержавеющей стали +6%.
Роликовое либо линейное исполнение решетки, декоративная рамка по периметру конвектора тип подключения не влияют на стоимость.
* В базовый комплект поставки входит:
- корпус из оцинкованной стали покрытый износостойким чёрным порошковым покрытием или нержавеющей стали;
- съёмный теплообменник с латунным узлом подключения с соединением "евроконус" G 3/4”;
- тангенциальные вентиляторы в кожухе на виброопорах с ЕС-двигателями 24В;
- микропроцессорный регулятор в пластиковой коробке с возможностью плавного изменения скорости вращения вентиляторов тип 201115;
- роликовая, либо линейная решетка, из анодированного алюминия, либо окрашенная по RAL, либо с фактурой дерева, мрамора, гранита;
- декоративная рамка по периметру жёлоба из алюминия U-образного, либо F-образного профиля, выполненная в цвет решетки, с черной полосой из пористой резины в месте контакта с решеткой;
- комплект крепёжно-регулировочных ножек;
- воздухоспускной клапан 3/8 ”;
- паспорт, инструкцию по монтажу и эксплуатации.
* Для более подробной информации см. каталог "Встраиваемые в пол конвекторы Varmann".
Конвекторы встраиваемые в пол Qtherm Slim.
Принудительная конвекция.
Самый узкий.
Описание
Конвекторы Qtherm Slim­­– это готовый к монтажу отопительный прибор с принудительной конвекцией, с тангенциальными вентиляторами. Qtherm Slim является самым узким конвектором из всего модельного ряда конвекторов Varmann. Может эксплуатироваться как в вертикальном, так и горизонтальном положении с вентиляторами постоянного тока с энергосберегающими EC двигателями -24В. Конвекторы Qtherm комплектуются микропроцессорным регулятором плавного изменения скорости вращения вентиляторов, с возможностью работы в "ручном режиме", подключения настенных регуляторов, подключения к системе "умный дом" или блоком электромеханического регулирования тремя скоростями вентиляторов и сервоприводом вентиля.
Эксплуатационные данные
рабочее давление теплоносителя – 16 бар;
давление гидравлических испытаний конвектора – 25 бар;
максимальная рабочая температура теплоносителя – 130 °С;
напряжение питания конвектора – 220 В;
напряжение питания вентиляторов постоянного тока – 24 В.
Типоразмеры
Выпускаются два типоразмера конвекторов: шириной 105 мм, глубиной 150 и 200 мм.

## Qtherm Electro
курс евро = 77 руб. Получите дополнительную скидку +7 (495) 781-56-23
Ширина конвектора 180 мм
Исполнение алюминиевой решетки | Стандартная длина конвектора [мм] | Стандартная длина отопительного канала*, мм.
| 750 | 1250 | 1750 | 2250 | 2750
Высота конвектора 110 мм
анодированная в цвет алюминия | 455.5 | 630 | 804.5 | 979 | 1153.5
анодированная в цвет бронзы | 468.0135 | 646.878 | 825.7425 | 1004.607 | 1183.4715
анодированная в цвет латуни | 468.0135 | 646.878 | 825.7425 | 1004.607 | 1183.4715
в цвет по RAL | 476.2825 | 664.6375 | 852.9925 | 1041.3475 | 1229.7025
с фактурой дерева, мрамора, гранита | 516.355 | 731.425 | 946.495 | 1161.565 | 1376.635
нержавеющая сталь полированная | 549.3135 | 782.378 | 1015.4425 | 1248.507 | 1481.5715
Тепловая электрическая мощность, Вт* | 350.625 | 701.25 | 1051.875 | 1402.5 | 1753.125
Ширина конвектора 230 мм
Исполнение алюминиевой решетки | Стандартная длина конвектора [мм] | Стандартная длина отопительного канала*, мм.
| 750 | 1250 | 1750 | 2250 | 2750
Высота конвектора 110 мм
анодированная в цвет алюминия | 517.75 | 726 | 934.25 | 1142.5 | 1350.75
анодированная в цвет бронзы | 531.3727 | 744.27 | 957.1672 | 1170.0645 | 1382.9617
анодированная в цвет латуни | 531.3727 | 744.27 | 957.1672 | 1170.0645 | 1382.9617
в цвет по RAL | 542.6575 | 767.5125 | 992.3675 | 1217.2225 | 1442.0775
с фактурой дерева, мрамора, гранита | 585.0925 | 838.2375 | 1091.3825 | 1344.5275 | 1597.6725
нержавеющая сталь полированная | 607.375 | 875.375 | 1143.375 | 1411.375 | 1679.375
Тепловая электрическая мощность, Вт* | 701.25 | 1402.5 | 2103.75 | 2805 | 3506.25
* Тепловая мощность указана при работе вентиляторов на средней скорости вращения.
* Цены - розничные и указаны в Евро. Пересчет в рубли осуществляется по внутреннему курсу компании. Для уточнения курса пересчета, скидок и дилерских цен обращайтесь к вашему региональному менеджеру.
* Расчет стоимости нестандартной длины осуществляется в прямой пропорциональной зависимости без дополнительной наценки.
* Цены указаны для конвектора с корпусом из оцинкованной стали. Увеличение стоимости для корпуса из нержавеющей стали +6%.
Роликовое либо линейное исполнение решетки, декоративная рамка по периметру конвектора тип подключения не влияют на стоимость.
* В базовый комплект поставки входит:
- корпус из оцинкованной стали покрытый износостойким чёрным порошковым покрытием или нержавеющей стали;
- съёмный теплообменник со встроенными электрическими нагревательными элементами с автоматической защитой от перегрева;
- тангенциальные вентиляторы в кожухе на виброопорах с ЕС-двигателями 24В;
- микропроцессорный регулятор с возможностью плавного изменения температуры нагревательного элемента и скорости вращения вентиляторов с выполненным электромонтажом;
- датчик температуры нагреваемого воздуха;
- роликовая, либо линейная решетка, из анодированного алюминия, либо окрашенную по RAL, либо с фактурой дерева, мрамора, гранита;
- декоративная рамка по периметру жёлоба из алюминия U-образного, либо F-образного профиля, выполненная в цвет решетки, с черной полосой из пористой резины в месте контакта с решеткой;
- комплект крепёжно-регулировочных ножек;
- паспорт, инструкцию по монтажу и эксплуатации.
* Для более подробной информации см. каталог "Встраиваемые в пол конвекторы Varmann".
Конвекторы встраиваемые в пол
Qtherm Electro.
Принудительная конвекция.
Электрический нагрев.
Описание
Встраиваемый в пол конвектор Qtherm Electro - это отопительный прибор с принудительной конвекцией, с тангенциальными вентиляторами. Вентиляторы могут быть раположены как о стороны окна, так и помещения. В теплообменнике используются электрические нагревательные элементы. В переходные периоды отопительного сезона конвектор может работать без вентилятора за счет естественной конвекции. Конвектор Qtherm Electro имеет встроенный микропроцессорный регулятор температуры нагревательных элементов с датчиком температуры и скорости вращения вентиляторов, с возможностью работы в "ручном режиме", подключения настенных регуляторов тепловой мощности, подключения к системе "умный дом".
Эксплуатационные данные
напряжение питания ковектора - 220 B ;
напряжение питания вентиляторов постоянного тока – 24 В;
степень электробезопасности IP 20 (пылезащитное исполнение без попадания влаги).
Типоразмеры
Выпускаются два типоразмера конвекторов: по ширине 180 мм, 230 мм (300 и 370 мм - по-запросу), по глубине 110 мм. Длина конвектора может быть любой, при этом, при длине более 3 метров, для удобства транспортирования, конвектор изготавливется из двух частей, которые соединяются фланцем и после монтажа выглядят как единая цельная конструкция.

## Qtherm HK
курс евро = 77 руб. Получите дополнительную скидку +7 (495) 781-56-23
Ширина конвектора 310 мм, двухтрубная система.
Исполнение алюминиевой решетки | Стандартная длина конвектора [мм] | Стандартная длина отопительного канала*, мм.
| 900 | 1400 | 1900 | 2400 | 2900
Высота конвектора 130 мм
анодированная в цвет алюминия | 663 | 1067 | 1471 | 1875 | 2279
анодированная в цвет бронзы | 682.227 | 1097.943 | 1513.659 | 1929.375 | 2345.091
анодированная в цвет латуни | 682.227 | 1097.943 | 1513.659 | 1929.375 | 2345.091
в цвет по RAL | 692.8425 | 1116.7375 | 1540.6325 | 1964.5275 | 2388.4225
с фактурой дерева, мрамора, гранита | 752.625 | 1216.375 | 1680.125 | 2143.875 | 2607.625
нержавеющая сталь полированная | 770.325 | 1245.875 | 1721.425 | 2196.975 | 2672.525
Тепловая мощность при 90/70/20, Вт* | 1462 | 3788.3999 | 6114.7999 | 8441.1999 | 10767.5999
Холодопроизводительность при 16/18/27, Вт* | 268.44 | 617.7734 | 967.1067 | 1316.4401 | 1665.7734
Высота конвектора 150 мм
анодированная в цвет алюминия | 707 | 1141 | 1575 | 2009 | 2443
анодированная в цвет бронзы | 727.503 | 1174.089 | 1620.675 | 2067.261 | 2513.847
анодированная в цвет латуни | 727.503 | 1174.089 | 1620.675 | 2067.261 | 2513.847
в цвет по RAL | 736.8425 | 1190.7375 | 1644.6325 | 2098.5275 | 2552.4225
с фактурой дерева, мрамора, гранита | 796.625 | 1290.375 | 1784.125 | 2277.875 | 2771.625
нержавеющая сталь полированная | 814.325 | 1319.875 | 1825.425 | 2330.975 | 2836.525
Тепловая мощность при 90/70/20, Вт* | 2400.48 | 4901.28 | 7402.08 | 9902.88 | 12403.68
Холодопроизводительность при 16/18/27, Вт* | 403.35 | 824.35 | 1245.35 | 1666.35 | 2087.35
Ширина конвектора 310 мм, четырехтрубная система.
Исполнение алюминиевой решетки | Стандартная длина конвектора [мм]Стандартная длина конвектора [мм] | Стандартная длина отопительного канала*, мм.
| 900 | 1400 | 1900 | 2400 | 2900
Высота конвектора 130 ммВысота конвектора 130 мм
анодированная в цвет алюминия | 796.2 | 1200.2 | 1604.2 | 2008.2 | 2412.2
анодированная в цвет бронзы | 819.2898 | 1235.0058 | 1650.7218 | 2066.4378 | 2482.1538
анодированная в цвет латуни | 819.2898 | 1235.0058 | 1650.7218 | 2066.4378 | 2482.1538
в цвет по RAL | 826.0425 | 1249.9375 | 1673.8325 | 2097.7275 | 2521.6225
с фактурой дерева, мрамора, гранита | 885.825 | 1349.575 | 1813.325 | 2277.075 | 2740.825
нержавеющая сталь полированная | 903.525 | 1379.075 | 1854.625 | 2330.175 | 2805.725
Тепловая мощность при 90/70/20, Вт* | 1242 | 2566 | 3890 | 5214 | 6538
Холодопроизводительность при 16/18/27, Вт* | 227 | 528 | 830 | 1131 | 1432
Высота конвектора 150 ммВысота конвектора 150 мм
анодированная в цвет алюминия | 850.3 | 1284 | 1717.7 | 2151.4 | 2585.1
анодированная в цвет бронзы | 874.9587 | 1321.236 | 1767.5133 | 2213.7906 | 2660.0679
анодированная в цвет латуни | 874.9587 | 1321.236 | 1767.5133 | 2213.7906 | 2660.0679
в цвет по RAL | 880.1425 | 1333.7375 | 1787.3325 | 2240.9275 | 2694.5225
с фактурой дерева, мрамора, гранита | 939.925 | 1433.375 | 1926.825 | 2420.275 | 2913.725
нержавеющая сталь полированная | 957.625 | 1462.875 | 1968.125 | 2473.375 | 2978.625
Тепловая мощность при 90/70/20, Вт* | 1644 | 3339 | 5035 | 6730 | 8425
Холодопроизводительность при 16/18/27, Вт* | 374 | 777 | 1181 | 1584 | 1987
*Тепловая мощность и холодопроизводительность указаны при работе вентиляторов на максимальной скорости вращения.
* Цены - розничные и указаны в Евро. Пересчет в рубли осуществляется по внутреннему курсу компании. Для уточнения курса пересчета, скидок и дилерских цен обращайтесь к вашему региональному менеджеру.
* Стоимость указана для конвекторов с электромеханическим трехступенчатым регулированием скорости. Увеличение стоимости конвектора c блоком микропроцессорного плавного регулирования скорости вращения вентиляторов + 96 €.
* Расчет стоимости нестандартной длины осуществляется в прямой пропорциональной зависимости без дополнительной наценки.
* Цены указаны для конвектора с корпусом из оцинкованной стали. Увеличение стоимости для корпуса из нержавеющей стали +6%.
Роликовое либо линейное исполнение решетки, декоративная рамка по периметру конвектора тип подключения не влияют на стоимость.
* В базовый комплект поставки входит:
- корпус из оцинкованной стали покрытый износостойким чёрным порошковым покрытием или нержавеющей стали;
- съёмный теплообменник с латунным узлом подключения с соединением "евроконус" G 3/4”;
- тангенциальные вентиляторы в кожухе на виброопорах с двигателями 220В;
- микропроцессорный регулятор в пластиковой коробке с возможностью плавного изменения скорости вращения вентиляторов;
- роликовая, либо линейная решетка, из анодированного алюминия, либо окрашенная по RAL, либо с фактурой дерева, мрамора, гранита;
- декоративная рамка по периметру жёлоба из алюминия U-образного, либо F-образного профиля, выполненная в цвет решетки, с черной полосой из пористой резины в месте контакта с решеткой;
- комплект крепёжно-регулировочных ножек;
- воздухоспускной клапан 3/8 ”;
- паспорт, инструкцию по монтажу и эксплуатации.
* Для более подробной информации см. каталог "Встраиваемые в пол конвекторы Varmann".
*Тепловая мощность и холодопроизводительность указаны при работе вентиляторов на максимальной скорости вращения.
* Цены - розничные и указаны в Евро. Пересчет в рубли осуществляется по внутреннему курсу компании. Для уточнения курса пересчета, скидок и дилерских цен обращайтесь к вашему региональному менеджеру.
* Стоимость указана для конвекторов блоком микропроцессорного плавного регулирования скорости вращения вентиляторов.
* Расчет стоимости нестандартной длины осуществляется в прямой пропорциональной зависимости без дополнительной наценки.
* Цены указаны для конвектора с корпусом из оцинкованной стали. Увеличение стоимости для корпуса из нержавеющей стали +6%.
Роликовое либо линейное исполнение решетки, декоративная рамка по периметру конвектора тип подключения не влияют на стоимость.
* В базовый комплект поставки входит:
- корпус из оцинкованной стали покрытый износостойким чёрным порошковым покрытием или нержавеющей стали;
- съёмный теплообменник с латунным узлом подключения с соединением "евроконус" G 3/4”;
- тангенциальные вентиляторы в кожухе на виброопорах с ЕС-двигателями 24В;
- микропроцессорный регулятор в пластиковой коробке с возможностью плавного изменения скорости вращения вентиляторов;
- роликовая, либо линейная решетка, из анодированного алюминия, либо окрашенная по RAL, либо с фактурой дерева, мрамора, гранита;
- декоративная рамка по периметру жёлоба из алюминия U-образного, либо F-образного профиля, выполненная в цвет решетки, с черной полосой из пористой резины в месте контакта с решеткой;
- комплект крепёжно-регулировочных ножек;
- воздухоспускной клапан 3/8 ”;
- паспорт, инструкцию по монтажу и эксплуатации.
* Для более подробной информации см. каталог "Встраиваемые в пол конвекторы Varmann".
Конвекторы встраиваемые в пол Qtherm HK.
Принудительная конвекция.
Нагрев и охлаждение.
Описание
Конвекторы для нагрева и охлаждения воздуха с тангенциальными вентиляторами Varmann Qtherm HK - это готовая к монтажу система кондиционирования воздуха, предназначенная для встраивания в пол непосредственно перед большими окнами для компенсации дополнительных теплопритоков в летний период и изоляции от нисходящего холодного воздуха в отопительный период. В Qtherm HK установлен высокоэффективный медно-алюминиевый теплообменник, работающий как в 2-х трубной, так и 4-х трубной системе подачи тепло-холодоносителя, малошумными тангенциальными вентиляторами, создающими равномерный поток воздуха. Для сбора конденсата используется поддон с дренажным патрубком. Конвекторы Qtherm НК оснащены встроенным микропроцессорным регулятором плавного изменения скорости вращения вентиляторов, с возможностью работы в "ручном режиме", подключения настенных регуляторов, к любым инженерным системам, в том числе, "умный дом".
Эксплуатационные данные
рабочее давление теплоносителя – 16 бар;
давление гидравлических испытаний конвектора – 25 бар;
максимальная рабочая температура теплоносителя – 130 °С;
напряжение питания конвектора – 220 В;
напряжение питания вентиляторов постоянного тока – 24 В.
Типоразмеры
Выпускаются два типоразмера конвекторов: шириной 310 мм глубиной 130 и 150 мм.

## Qtherm HK Mini
курс евро = 77 руб. Получите дополнительную скидку +7 (495) 781-56-23
Ширина конвектора 190 мм, двухтрубная система.
Исполнение алюминиевой решетки | Стандартная длина конвектора [мм]
| 900 | 1400 | 1900 | 2400 | 2900
Высота конвектора 90 мм
анодированная в цвет алюминия | 551.8 | 711.05 | 870.3 | 1029.55 | 1188.8
анодированная в цвет бронзы | 565.5112 | 729.3795 | 893.2477 | 1057.116 | 1220.9842
анодированная в цвет латуни | 565.5112 | 729.3795 | 893.2477 | 1057.116 | 1220.9842
в цвет по RAL | 587.611 | 766.756 | 945.901 | 1125.046 | 1304.191
с фактурой дерева, мрамора, гранита | 618.868 | 815.378 | 1011.888 | 1208.398 | 1404.908
нержавеющая сталь полированная | 651.34 | 865.89 | 1080.44 | 1294.99 | 1509.54
Тепловая мощность при 90/70/20, Вт* | 938 | 1942.4246 | 2947 | 3950.9606 | 4955
Холодопроизводительность при 16/18/27, Вт* | 227 | 422 | 617 | 812 | 1007
*Тепловая мощность и холодопроизводительность указаны при работе вентиляторов на максимальной скорости вращения.
* Цены - розничные и указаны в Евро. Пересчет в рубли осуществляется по внутреннему курсу компании. Для уточнения курса пересчета, скидок и дилерских цен обращайтесь к вашему региональному менеджеру.
* Стоимость указана для конвекторов с блоком микропроцессорного плавного регулирования скорости вращения вентиляторов.
* Расчет стоимости нестандартной длины осуществляется в прямой пропорциональной зависимости без дополнительной наценки.
* Цены указаны для конвектора с корпусом из оцинкованной стали. Увеличение стоимости для корпуса из нержавеющей стали +6%.
Роликовое либо линейное исполнение решетки, декоративная рамка по периметру конвектора тип подключения не влияют на стоимость.
* В базовый комплект поставки входит:
-жёлоб из оцинкованной стали покрытый износостойким матовым чёрным порошковым покрытием или нержавеющей стали;
- съёмный теплообменник с латунным узлом подключения с соединением "евроконус" G 3/4”;
- тангенциальные вентиляторы в кожухе на виброопорах с ЕС-двигателями 24В;
- микропроцессорный регулятор в пластиковой коробке с возможностью плавного изменения скорости вращения вентиляторов тип 20115;
- роликовая, либо линейная решетка, из анодированного алюминия, либо окрашенная по RAL, либо с фактурой дерева, мрамора, гранита;
- декоративная рамка по периметру жёлоба из алюминия U-образного, либо F-образного профиля, выполненная в цвет решетки, с черной полосой из пористой резины в месте контакта с решеткой;
- комплект крепёжно-регулировочных ножек;
- воздухоспускной клапан 3/8 ”;
* Для более подробной информации см. каталог "Встраиваемые в пол конвекторы Varmann".
Конвекторы встраиваемые в пол Qtherm HK Mini.
Принудительная конвекция.
Нагрев и охлаждение.
Большая мощность
при минимальных размерах.
Описание
Конвекторы для нагрева и охлаждения воздуха с тангенциальными вентиляторами Qtherm HK Mini–это готовая к монтажу система кондиционирования воздуха, предназначенная для встраивания в пол непосредственно перед большими, доходящими до пола окнами, а так же встраивания в подоконник, для компенсации дополнительных теплопритоков в летний период и изоляции от нисходящего холодного воздуха в отопительный период. В корпусе шириной 190мм установлен высокоэффективный медно-алюминиевый теплообменник, работающий в 2-х трубной системе подачи тепло-холодоносителя, малошумными тангенциальными вентиляторами с ЕС-двигателями 24В, создающими равномерный поток воздуха. Для сбора конденсата используется поддон с дренажным патрубком.
Эксплуатационные данные
рабочее давление теплоносителя – 16 бар;
давление гидравлических испытаний конвектора – 25 бар;
максимальная рабочая температура теплоносителя – 130 °С;
напряжение питания вентиляторов переменного тока – 220 В;
напряжение питания вентиляторов постоянного тока – 24 В.
Типоразмеры
Выпускаются один типоразмер конвектора: шириной 190 мм, глубиной 90 мм.

## Roste
курс евро = 77 руб. Получите дополнительную скидку +7 (495) 781-56-23
Стоимость погонного метра решетки без декоративной рамки, Евро/м.
Ширина решетки, мм | 100 | 150 | 200 | 250 | 300 | 350 | 400 | 450 | 500 | 550 | 600
анодированная в цвет алюминия | 51.0811 | 60.8213 | 72.4187 | 86.2275 | 102.6694 | 122.2465 | 145.5565 | 173.3113 | 206.3584 | 245.7069 | 292.5584
анодированная в цвет бронзы, латуни | 52.5624 | 62.5851 | 74.5188 | 88.7281 | 105.6468 | 125.7916 | 149.7777 | 178.3373 | 212.3428 | 252.8324 | 301.0426
в цвет по RAL | 56.6876 | 67.4968 | 80.3671 | 95.6915 | 113.938 | 135.6638 | 161.5322 | 192.3333 | 229.0075 | 272.6747 | 324.6685
с фактурой дерева, мрамора, гранита | 69.7124 | 83.0052 | 98.8327 | 117.6782 | 140.1171 | 166.8347 | 198.6468 | 236.5249 | 281.6256 | 335.3261 | 399.2662
нержавеющая сталь полированная | 80.6315 | 96.0064 | 114.3129 | 136.1101 | 162.0637 | 192.9661 | 229.761 | 273.5719 | 325.7367 | 387.8484 | 461.8035
Стоимость погонного метра решетки с декоративной рамкой, Евро/м.
Ширина установочного отверстия, мм | 100 | 150 | 200 | 250 | 300 | 350 | 400 | 450 | 500 | 550 | 600
Ширина решетки, мм | 90 | 140 | 190 | 240 | 290 | 340 | 390 | 440 | 490 | 540 | 590
Ширина рамки (U-образный профиль), мм | 100 | 150 | 200 | 250 | 300 | 350 | 400 | 450 | 500 | 550 | 600
Ширина рамки, (F-образный профиль), мм | 122 | 172 | 222 | 272 | 322 | 372 | 422 | 472 | 522 | 572 | 622
анодированная в цвет алюминия | 77.7729 | 90.7113 | 105.4813 | 122.432 | 141.9793 | 164.6182 | 190.9384 | 221.6417 | 257.5639 | 299.7002 | 349.2355
анодированная в цвет бронзы, латуни | 80.0283 | 93.3419 | 108.5402 | 125.9825 | 146.0967 | 169.3922 | 196.4756 | 228.0693 | 265.0333 | 308.3915 | 359.3633
в цвет по RAL | 86.3089 | 100.6674 | 117.0585 | 135.8696 | 157.5623 | 182.6861 | 211.895 | 245.9682 | 285.8331 | 332.5941 | 387.5662
с фактурой дерева, мрамора, гранита | 106.1397 | 123.7974 | 143.9545 | 167.0878 | 193.7648 | 224.6611 | 260.5813 | 302.4833 | 351.5078 | 409.0129 | 476.6156
нержавеющая сталь полированная | 122.7645 | 143.1878 | 166.5022 | 193.2589 | 224.1143 | 259.8499 | 301.3963 | 349.8614 | 406.5647 | 473.0768 | 551.2682
* Цены - розничные и указаны в Евро. Пересчет в рубли осуществляется по внутреннему курсу компании. Для уточнения курса пересчета, скидок и дилерских цен обращайтесь к вашему региональному менеджеру.
* Расчет стоимости нестандартной длины осуществляется в прямой пропорциональной зависимости без дополнительной наценки.
* Роликовое либо линейное исполнение решетки, декоративная рамка - не влияют на стоимость.
Varmann Roste.
Декоративные решетки.
Исключительная прочность и противостояние воздействию нагрузок, сопровождающееся элегантностью и качеством исполнения с высоким сроком эксплуатации - это декоративные решётки Varmann Roste. Это универсальные решётки, предназначены для закрывания щелей и проёмов, как в полу, так и в стенах и в потолке, для систем отопления, вентиляции, кондиционирования. Могут эксплуатироваться как в горизонтальном, так и в вертикальном положении (необходимо указать при заказе). Предназначены для воздействия статических нагрузок и эксплуатации во влажных помещениях.
Решётка поставляется роликового (поперечное расположение ламелей) либо линейного (продольное расположение ламелей) исполнения, может быть окрашена в любой цвет, с нанесением на поверхность любой из множества возможных фактур дерева, мрамора, гранита. Укладывается в декоративную рамку с U или F-образным профилем по периметру. В рамке под решеткой установлена полоса из пористой резины для снижения шума и предотвращения трения решетки об рамку.
Площадь для свободного движения воздуха составляет не более 70% от общей площади решётки. Шаг между ламелями формируется алюминиевыми, либо пластмассовыми втулками и может быть выполнен любым по желанию клиента. В стандартном исполнении шаг между ламелями - 9.5 мм. Ламели прочно стянуты пружиной из нержавеющей стали.

## MiniKon
курс евро = 77 руб. Получите дополнительную скидку +7 (495) 781-56-23
Высота конвектора 80 мм. Серия “Стандарт”.
| Монтажное исполнение | Длина корпуса конвектора, мм
|  | 500 | 600 | 700 | 800 | 900 | 1000 | 1100 | 1200 | 1300 | 1400 | 1500 | 1600 | 1700
Глубина конвектора 85 мм
| настенный монтаж | 79.1863 | 86.7232 | 94.4821 | 102.463 | 110.6659 | 119.0908 | 127.7377 | 136.6066 | 145.6975 | 155.0104 | 164.5453 | 174.3022 | 184.2811
| напольный монтаж | 75.4863 | 83.0232 | 90.7821 | 98.763 | 106.9659 | 115.3908 | 124.0377 | 132.9066 | 141.9975 | 151.3104 | 160.8453 | 170.6022 | 180.5811
| напольный монтаж с рег-ми ножками | 106.3863 | 113.9232 | 121.6821 | 129.663 | 137.8659 | 146.2908 | 154.9377 | 163.8066 | 172.8975 | 182.2104 | 191.7453 | 201.5022 | 211.4811
| Тепловая мощность при 90/70/20, Вт | 177.786 | 215.7136 | 253.6413 | 291.569 | 329.4966 | 367.4243 | 405.352 | 443.2796 | 481.2073 | 519.135 | 557.0627 | 594.9903 | 632.918
Глубина конвектора 135 мм
| настенный монтаж | 98.4379 | 106.6456 | 115.0713 | 123.715 | 132.5767 | 141.6564 | 150.9541 | 160.4698 | 170.2035 | 180.1552 | 190.3249 | 200.7126 | 211.3183
| напольный монтаж | 94.7379 | 102.9456 | 111.3713 | 120.015 | 128.8767 | 137.9564 | 147.2541 | 156.7698 | 166.5035 | 176.4552 | 186.6249 | 197.0126 | 207.6183
| напольный монтаж с рег-ми ножками | 125.6379 | 133.8456 | 142.2713 | 150.915 | 159.7767 | 168.8564 | 178.1541 | 187.6698 | 197.4035 | 207.3552 | 217.5249 | 227.9126 | 238.5183
| Тепловая мощность при 90/70/20, Вт | 310.4011 | 366.0942 | 421.7873 | 477.4804 | 533.1735 | 588.8666 | 644.5597 | 700.2528 | 755.9459 | 811.639 | 867.3321 | 923.0252 | 978.7183
Глубина конвектора 185 мм
| настенный монтаж | 129.5963 | 132.7966 | 137.1225 | 142.6312 | 149.3598 | 157.3246 | 166.522 | 176.9276 | 188.4971 | 201.1655 | 214.8476 | 229.4377 | 244.8099
| напольный монтаж | 125.8963 | 129.0966 | 133.4225 | 138.9312 | 145.6598 | 153.6246 | 162.822 | 173.2276 | 184.7971 | 197.4655 | 211.1476 | 225.7377 | 241.1099
| напольный монтаж с рег-ми ножками | 156.7963 | 159.9966 | 164.3225 | 169.8312 | 176.5598 | 184.5246 | 193.722 | 204.1276 | 215.6971 | 228.3655 | 242.0476 | 256.6377 | 272.0099
| Тепловая мощность при 90/70/20, Вт | 471.4248 | 562.6206 | 653.8164 | 745.0122 | 836.208 | 927.4038 | 1018.5996 | 1109.7954 | 1200.9913 | 1292.1871 | 1383.3829 | 1474.5787 | 1565.7745
Глубина конвектора 235 мм
| настенный монтаж | 143.8357 | 146.9222 | 152.3554 | 159.9373 | 169.4724 | 180.7682 | 193.6347 | 207.8848 | 223.334 | 239.8007 | 257.1059 | 275.0735 | 293.53
| напольный монтаж | 140.1357 | 143.2222 | 148.6554 | 156.2373 | 165.7724 | 177.0682 | 189.9347 | 204.1848 | 219.634 | 236.1007 | 253.4059 | 271.3735 | 289.83
| напольный монтаж с рег-ми ножками | 171.0357 | 174.1222 | 179.5554 | 187.1373 | 196.6724 | 207.9682 | 220.8347 | 235.0848 | 250.534 | 267.0007 | 284.3059 | 302.2735 | 320.73
| Тепловая мощность при 90/70/20, Вт | 633.9341 | 761.1153 | 888.2964 | 1015.4776 | 1142.6588 | 1269.84 | 1397.0212 | 1524.2023 | 1651.3835 | 1778.5647 | 1905.7459 | 2032.927 | 2160.1082
| Монтажное исполнение | Длина корпуса конвектора, мм
|  | 1800 | 1900 | 2000 | 2100 | 2200 | 2300 | 2400 | 2500 | 2600 | 2700 | 2800 | 2900 | 3000
Глубина конвектора 85 мм
| настенный монтаж | 194.482 | 204.9049 | 215.5498 | 226.4167 | 237.5056 | 248.8165 | 260.3494 | 272.1043 | 284.0812 | 296.2801 | 308.701 | 321.3439 | 334.2088
| напольный монтаж | 190.782 | 201.2049 | 211.8498 | 222.7167 | 233.8056 | 245.1165 | 256.6494 | 268.4043 | 280.3812 | 292.5801 | 305.001 | 317.6439 | 330.5088
| напольный монтаж с рег-ми ножками | 221.682 | 232.1049 | 242.7498 | 253.6167 | 264.7056 | 276.0165 | 287.5494 | 299.3043 | 311.2812 | 323.4801 | 335.901 | 348.5439 | 361.4088
| Тепловая мощность при 90/70/20, Вт | 670.8457 | 708.7733 | 746.701 | 784.6287 | 822.5564 | 860.484 | 898.4117 | 936.3394 | 974.267 | 1012.1947 | 1050.1224 | 1088.05 | 1125.9777
Глубина конвектора 135 мм
| настенный монтаж | 222.142 | 233.1837 | 244.4434 | 255.9211 | 267.6168 | 279.5305 | 291.6622 | 304.0119 | 316.5796 | 329.3653 | 342.369 | 355.5907 | 369.0304
| напольный монтаж | 218.442 | 229.4837 | 240.7434 | 252.2211 | 263.9168 | 275.8305 | 287.9622 | 300.3119 | 312.8796 | 325.6653 | 338.669 | 351.8907 | 365.3304
| напольный монтаж с рег-ми ножками | 249.342 | 260.3837 | 271.6434 | 283.1211 | 294.8168 | 306.7305 | 318.8622 | 331.2119 | 343.7796 | 356.5653 | 369.569 | 382.7907 | 396.2304
| Тепловая мощность при 90/70/20, Вт | 1034.4114 | 1090.1045 | 1145.7976 | 1201.4907 | 1257.1838 | 1312.8768 | 1368.5699 | 1424.263 | 1479.9561 | 1535.6492 | 1591.3423 | 1647.0354 | 1702.7285
Глубина конвектора 185 мм
| настенный монтаж | 260.8179 | 277.2949 | 294.0541 | 310.8879 | 327.5687 | 343.8482 | 359.4582 | 374.1096 | 387.4934 | 399.28 | 409.1194 | 416.6416 | 421.4558
| напольный монтаж | 257.1179 | 273.5949 | 290.3541 | 307.1879 | 323.8687 | 340.1482 | 355.7582 | 370.4096 | 383.7934 | 395.58 | 405.4194 | 412.9416 | 417.7558
| напольный монтаж с рег-ми ножками | 288.0179 | 304.4949 | 321.2541 | 338.0879 | 354.7687 | 371.0482 | 386.6582 | 401.3096 | 414.6934 | 426.48 | 436.3194 | 443.8416 | 448.6558
| Тепловая мощность при 90/70/20, Вт | 1656.9703 | 1748.1661 | 1839.3619 | 1930.5577 | 2021.7535 | 2112.9493 | 2204.1451 | 2295.3409 | 2386.5367 | 2477.7325 | 2568.9283 | 2660.1241 | 2751.32
Глубина конвектора 235 мм
| настенный монтаж | 312.3046 | 331.2295 | 350.1394 | 368.8718 | 387.267 | 405.168 | 422.4205 | 438.8732 | 454.3771 | 468.7863 | 481.9575 | 493.7501 | 504.0264
| напольный монтаж | 308.6046 | 327.5295 | 346.4394 | 365.1718 | 383.567 | 401.468 | 418.7205 | 435.1732 | 450.6771 | 465.0863 | 478.2575 | 490.0501 | 500.3264
| напольный монтаж с рег-ми ножками | 339.5046 | 358.4295 | 377.3394 | 396.0718 | 414.467 | 432.368 | 449.6205 | 466.0732 | 481.5771 | 495.9863 | 509.1575 | 520.9501 | 531.2264
| Тепловая мощность при 90/70/20, Вт | 2287.2894 | 2414.4706 | 2541.6518 | 2668.8329 | 2796.0141 | 2923.1953 | 3050.3765 | 3177.5576 | 3304.7388 | 3431.92 | 3559.1012 | 3686.2824 | 3813.4635
Высота конвектора 80 мм. Серия “Комфорт”.
| Монтажное исполнение | Длина корпуса конвектора, мм
|  | 500 | 600 | 700 | 800 | 900 | 1000 | 1100 | 1200 | 1300 | 1400 | 1500 | 1600 | 1700
Глубина конвектора 85 мм
| настенный монтаж | 86.4172 | 94.6423 | 103.1098 | 111.8194 | 120.7714 | 129.9656 | 139.4021 | 149.0809 | 159.0019 | 169.1652 | 179.5708 | 190.2186 | 201.1088
| напольный монтаж | 82.7172 | 90.9423 | 99.4098 | 108.1194 | 117.0714 | 126.2656 | 135.7021 | 145.3809 | 155.3019 | 165.4652 | 175.8708 | 186.5186 | 197.4088
| напольный монтаж с рег-ми ножками | 113.6172 | 121.8423 | 130.3098 | 139.0194 | 147.9714 | 157.1656 | 166.6021 | 176.2809 | 186.2019 | 196.3652 | 206.7708 | 217.4186 | 228.3088
| Тепловая мощность при 90/70/20, Вт | 177.786 | 215.7136 | 253.6413 | 291.569 | 329.4966 | 367.4243 | 405.352 | 443.2796 | 481.2073 | 519.135 | 557.0627 | 594.9903 | 632.918
Глубина конвектора 135 мм
| настенный монтаж | 111.4714 | 120.7659 | 130.3072 | 140.0953 | 150.1303 | 160.4122 | 170.941 | 181.7166 | 192.7391 | 204.0084 | 215.5246 | 227.2877 | 239.2976
| напольный монтаж | 107.7714 | 117.0659 | 126.6072 | 136.3953 | 146.4303 | 156.7122 | 167.241 | 178.0166 | 189.0391 | 200.3084 | 211.8246 | 223.5877 | 235.5976
| напольный монтаж с рег-ми ножками | 138.6714 | 147.9659 | 157.5072 | 167.2953 | 177.3303 | 187.6122 | 198.141 | 208.9166 | 219.9391 | 231.2084 | 242.7246 | 254.4877 | 266.4976
| Тепловая мощность при 90/70/20, Вт | 310.4011 | 366.0942 | 421.7873 | 477.4804 | 533.1735 | 588.8666 | 644.5597 | 700.2528 | 755.9459 | 811.639 | 867.3321 | 923.0252 | 978.7183
Глубина конвектора 185 мм
| настенный монтаж | 153.7259 | 157.522 | 162.6534 | 169.1878 | 177.1691 | 186.617 | 197.5268 | 209.8699 | 223.5935 | 238.6206 | 254.8501 | 272.1568 | 290.3911
| напольный монтаж | 150.0259 | 153.822 | 158.9534 | 165.4878 | 173.4691 | 182.917 | 193.8268 | 206.1699 | 219.8935 | 234.9206 | 251.1501 | 268.4568 | 286.6911
| напольный монтаж с рег-ми ножками | 180.9259 | 184.722 | 189.8534 | 196.3878 | 204.3691 | 213.817 | 224.7268 | 237.0699 | 250.7935 | 265.8206 | 282.0501 | 299.3568 | 317.5911
| Тепловая мощность при 90/70/20, Вт | 471.4248 | 562.6206 | 653.8164 | 745.0122 | 836.208 | 927.4038 | 1018.5996 | 1109.7954 | 1200.9913 | 1292.1871 | 1383.3829 | 1474.5787 | 1565.7745
Глубина конвектора 235 мм
| настенный монтаж | 168.2636 | 171.8742 | 178.2302 | 187.0997 | 198.2542 | 211.4684 | 226.5201 | 243.1903 | 261.2633 | 280.5265 | 300.7707 | 321.7897 | 343.3807
| напольный монтаж | 164.5636 | 168.1742 | 174.5302 | 183.3997 | 194.5542 | 207.7684 | 222.8201 | 239.4903 | 257.5633 | 276.8265 | 297.0707 | 318.0897 | 339.6807
| напольный монтаж с рег-ми ножками | 195.4636 | 199.0742 | 205.4302 | 214.2997 | 225.4542 | 238.6684 | 253.7201 | 270.3903 | 288.4633 | 307.7265 | 327.9707 | 348.9897 | 370.5807
| Тепловая мощность при 90/70/20, Вт | 633.9341 | 761.1153 | 888.2964 | 1015.4776 | 1142.6588 | 1269.84 | 1397.0212 | 1524.2023 | 1651.3835 | 1778.5647 | 1905.7459 | 2032.927 | 2160.1082
| Монтажное исполнение | Длина корпуса конвектора, мм
|  | 1800 | 1900 | 2000 | 2100 | 2200 | 2300 | 2400 | 2500 | 2600 | 2700 | 2800 | 2900 | 3000
Глубина конвектора 85 мм
| настенный монтаж | 212.2412 | 223.6158 | 235.2328 | 247.092 | 259.1935 | 271.5372 | 284.1233 | 296.9516 | 310.0222 | 323.335 | 336.8901 | 350.6875 | 364.7272
| напольный монтаж | 208.5412 | 219.9158 | 231.5328 | 243.392 | 255.4935 | 267.8372 | 280.4233 | 293.2516 | 306.3222 | 319.635 | 333.1901 | 346.9875 | 361.0272
| напольный монтаж с рег-ми ножками | 239.4412 | 250.8158 | 262.4328 | 274.292 | 286.3935 | 298.7372 | 311.3233 | 324.1516 | 337.2222 | 350.535 | 364.0901 | 377.8875 | 391.9272
| Тепловая мощность при 90/70/20, Вт | 670.8457 | 708.7733 | 746.701 | 784.6287 | 822.5564 | 860.484 | 898.4117 | 936.3394 | 974.267 | 1012.1947 | 1050.1224 | 1088.05 | 1125.9777
Глубина конвектора 135 мм
| настенный монтаж | 251.5544 | 264.0581 | 276.8086 | 289.806 | 303.0502 | 316.5414 | 330.2793 | 344.2642 | 358.4959 | 372.9745 | 387.6999 | 402.6722 | 417.8914
| напольный монтаж | 247.8544 | 260.3581 | 273.1086 | 286.106 | 299.3502 | 312.8414 | 326.5793 | 340.5642 | 354.7959 | 369.2745 | 383.9999 | 398.9722 | 414.1914
| напольный монтаж с рег-ми ножками | 278.7544 | 291.2581 | 304.0086 | 317.006 | 330.2502 | 343.7414 | 357.4793 | 371.4642 | 385.6959 | 400.1745 | 414.8999 | 429.8722 | 445.0914
| Тепловая мощность при 90/70/20, Вт | 1034.4114 | 1090.1045 | 1145.7976 | 1201.4907 | 1257.1838 | 1312.8768 | 1368.5699 | 1424.263 | 1479.9561 | 1535.6492 | 1591.3423 | 1647.0354 | 1702.7285
Глубина конвектора 185 мм
| настенный монтаж | 309.3797 | 328.9246 | 348.8042 | 368.7723 | 388.5588 | 407.8695 | 426.3858 | 443.7652 | 459.6409 | 473.6221 | 485.2936 | 494.2163 | 499.9268
| напольный монтаж | 305.6797 | 325.2246 | 345.1042 | 365.0723 | 384.8588 | 404.1695 | 422.6858 | 440.0652 | 455.9409 | 469.9221 | 481.5936 | 490.5163 | 496.2268
| напольный монтаж с рег-ми ножками | 336.5797 | 356.1246 | 376.0042 | 395.9723 | 415.7588 | 435.0695 | 453.5858 | 470.9652 | 486.8409 | 500.8221 | 512.4936 | 521.4163 | 527.1268
| Тепловая мощность при 90/70/20, Вт | 1656.9703 | 1748.1661 | 1839.3619 | 1930.5577 | 2021.7535 | 2112.9493 | 2204.1451 | 2295.3409 | 2386.5367 | 2477.7325 | 2568.9283 | 2660.1241 | 2751.32
Глубина конвектора 235 мм
| настенный монтаж | 365.3439 | 387.4828 | 409.6041 | 431.5179 | 453.0372 | 473.9784 | 494.161 | 513.4078 | 531.5448 | 548.4011 | 563.8092 | 577.6046 | 589.6261
| напольный монтаж | 361.6439 | 383.7828 | 405.9041 | 427.8179 | 449.3372 | 470.2784 | 490.461 | 509.7078 | 527.8448 | 544.7011 | 560.1092 | 573.9046 | 585.9261
| напольный монтаж с рег-ми ножками | 392.5439 | 414.6828 | 436.8041 | 458.7179 | 480.2372 | 501.1784 | 521.361 | 540.6078 | 558.7448 | 575.6011 | 591.0092 | 604.8046 | 616.8261
| Тепловая мощность при 90/70/20, Вт | 2287.2894 | 2414.4706 | 2541.6518 | 2668.8329 | 2796.0141 | 2923.1953 | 3050.3765 | 3177.5576 | 3304.7388 | 3431.92 | 3559.1012 | 3686.2824 | 3813.4635
Высота конвектора 130 мм. Серия “Стандарт”.
| Монтажное исполнение | Длина корпуса конвектора, мм
|  | 500 | 600 | 700 | 800 | 900 | 1000 | 1100 | 1200 | 1300 | 1400 | 1500 | 1600 | 1700
Глубина конвектора 85 мм
| настенный монтаж | 99.123 | 106.6599 | 114.4188 | 122.3997 | 130.6026 | 139.0275 | 147.6744 | 156.5433 | 165.6342 | 174.9471 | 184.482 | 194.2389 | 204.2178
| напольный монтаж | 95.423 | 102.9599 | 110.7188 | 118.6997 | 126.9026 | 135.3275 | 143.9744 | 152.8433 | 161.9342 | 171.2471 | 180.782 | 190.5389 | 200.5178
| напольный монтаж с рег-ми ножками | 126.323 | 133.8599 | 141.6188 | 149.5997 | 157.8026 | 166.2275 | 174.8744 | 183.7433 | 192.8342 | 202.1471 | 211.682 | 221.4389 | 231.4178
| Тепловая мощность при 90/70/20, Вт | 205.9819 | 249.1899 | 292.398 | 335.606 | 378.8141 | 422.0221 | 465.2302 | 508.4383 | 551.6463 | 594.8544 | 638.0624 | 681.2705 | 724.4786
Глубина конвектора 135 мм
| настенный монтаж | 133.2288 | 136.634 | 141.3006 | 147.1717 | 154.1904 | 162.2998 | 171.4431 | 181.5633 | 192.6035 | 204.5068 | 217.2164 | 230.6753 | 244.8267
| напольный монтаж | 129.5288 | 132.934 | 137.6006 | 143.4717 | 150.4904 | 158.5998 | 167.7431 | 177.8633 | 188.9035 | 200.8068 | 213.5164 | 226.9753 | 241.1267
| напольный монтаж с рег-ми ножками | 160.4288 | 163.834 | 168.5006 | 174.3717 | 181.3904 | 189.4998 | 198.6431 | 208.7633 | 219.8035 | 231.7068 | 244.4164 | 257.8753 | 272.0267
| Тепловая мощность при 90/70/20, Вт | 339.5557 | 405.6465 | 471.7373 | 537.8281 | 603.919 | 670.0098 | 736.1006 | 802.1914 | 868.2822 | 934.373 | 1000.4638 | 1066.5547 | 1132.6455
Глубина конвектора 185 мм
| настенный монтаж | 148.4371 | 153.8912 | 160.2959 | 167.7972 | 176.5098 | 186.5166 | 197.8689 | 210.5867 | 224.6581 | 240.0399 | 256.657 | 274.4031 | 293.1401
| напольный монтаж | 144.7371 | 150.1912 | 156.5959 | 164.0972 | 172.8098 | 182.8166 | 194.1689 | 206.8867 | 220.9581 | 236.3399 | 252.957 | 270.7031 | 289.4401
| напольный монтаж с рег-ми ножками | 175.6371 | 181.0912 | 187.4959 | 194.9972 | 203.7098 | 213.7166 | 225.0689 | 237.7867 | 251.8581 | 267.2399 | 283.857 | 301.6031 | 320.3401
| Тепловая мощность при 90/70/20, Вт | 556.9664 | 668.164 | 779.3615 | 890.5591 | 1001.7566 | 1112.9541 | 1224.1517 | 1335.3492 | 1446.5468 | 1557.7443 | 1668.9419 | 1780.1394 | 1891.3369
Глубина конвектора 235 мм
| настенный монтаж | 166.0062 | 171.6663 | 179.733 | 190.0517 | 202.4628 | 216.8017 | 232.8988 | 250.5794 | 269.664 | 289.9678 | 311.3013 | 333.4697 | 356.2735
| напольный монтаж | 162.3062 | 167.9663 | 176.033 | 186.3517 | 198.7628 | 213.1017 | 229.1988 | 246.8794 | 265.964 | 286.2678 | 307.6013 | 329.7697 | 352.5735
| напольный монтаж с рег-ми ножками | 193.2062 | 198.8663 | 206.933 | 217.2517 | 229.6628 | 244.0017 | 260.0988 | 277.7794 | 296.864 | 317.1678 | 338.5013 | 360.6697 | 383.4735
| Тепловая мощность при 90/70/20, Вт | 794.843 | 951.3321 | 1107.8212 | 1264.3104 | 1420.7995 | 1577.2886 | 1733.7778 | 1890.2669 | 2046.756 | 2203.2452 | 2359.7343 | 2516.2234 | 2672.7126
| Монтажное исполнение | Длина корпуса конвектора, мм
|  | 1800 | 1900 | 2000 | 2100 | 2200 | 2300 | 2400 | 2500 | 2600 | 2700 | 2800 | 2900 | 3000
Глубина конвектора 85 мм
| настенный монтаж | 214.4187 | 224.8416 | 235.4865 | 246.3534 | 257.4423 | 268.7532 | 280.2861 | 292.041 | 304.0179 | 316.2168 | 328.6377 | 341.2806 | 354.1455
| напольный монтаж | 210.7187 | 221.1416 | 231.7865 | 242.6534 | 253.7423 | 265.0532 | 276.5861 | 288.341 | 300.3179 | 312.5168 | 324.9377 | 337.5806 | 350.4455
| напольный монтаж с рег-ми ножками | 241.6187 | 252.0416 | 262.6865 | 273.5534 | 284.6423 | 295.9532 | 307.4861 | 319.241 | 331.2179 | 343.4168 | 355.8377 | 368.4806 | 381.3455
| Тепловая мощность при 90/70/20, Вт | 767.6866 | 810.8947 | 854.1027 | 897.3108 | 940.5189 | 983.7269 | 1026.935 | 1070.143 | 1113.3511 | 1156.5592 | 1199.7672 | 1242.9753 | 1286.1833
Глубина конвектора 135 мм
| настенный монтаж | 259.6137 | 274.9793 | 290.8667 | 307.219 | 323.9793 | 341.0906 | 358.4962 | 376.139 | 393.9623 | 411.909 | 429.9224 | 447.9455 | 465.9215
| напольный монтаж | 255.9137 | 271.2793 | 287.1667 | 303.519 | 320.2793 | 337.3906 | 354.7962 | 372.439 | 390.2623 | 408.209 | 426.2224 | 444.2455 | 462.2215
| напольный монтаж с рег-ми ножками | 286.8137 | 302.1793 | 318.0667 | 334.419 | 351.1793 | 368.2906 | 385.6962 | 403.339 | 421.1623 | 439.109 | 457.1224 | 475.1455 | 493.1215
| Тепловая мощность при 90/70/20, Вт | 1198.7363 | 1264.8271 | 1330.9179 | 1397.0087 | 1463.0995 | 1529.1904 | 1595.2812 | 1661.372 | 1727.4628 | 1793.5536 | 1859.6444 | 1925.7352 | 1991.8261
Глубина конвектора 185 мм
| настенный монтаж | 312.6984 | 332.8767 | 353.4422 | 374.1307 | 394.6461 | 414.6609 | 433.8161 | 451.721 | 467.9533 | 482.0593 | 493.5536 | 501.9191 | 506.6074
| напольный монтаж | 308.9984 | 329.1767 | 349.7422 | 370.4307 | 390.9461 | 410.9609 | 430.1161 | 448.021 | 464.2533 | 478.3593 | 489.8536 | 498.2191 | 502.9074
| напольный монтаж с рег-ми ножками | 339.8984 | 360.0767 | 380.6422 | 401.3307 | 421.8461 | 441.8609 | 461.0161 | 478.921 | 495.1533 | 509.2593 | 520.7536 | 529.1191 | 533.8074
| Тепловая мощность при 90/70/20, Вт | 2002.5345 | 2113.732 | 2224.9296 | 2336.1271 | 2447.3246 | 2558.5222 | 2669.7197 | 2780.9173 | 2892.1148 | 3003.3124 | 3114.5099 | 3225.7074 | 3336.905
Глубина конвектора 235 мм
| настенный монтаж | 379.5078 | 402.9631 | 426.4246 | 449.6727 | 472.4825 | 494.6245 | 515.8639 | 535.9609 | 554.6707 | 571.7437 | 586.9251 | 599.9551 | 610.5689
| напольный монтаж | 375.8078 | 399.2631 | 422.7246 | 445.9727 | 468.7825 | 490.9245 | 512.1639 | 532.2609 | 550.9707 | 568.0437 | 583.2251 | 596.2551 | 606.8689
| напольный монтаж с рег-ми ножками | 406.7078 | 430.1631 | 453.6246 | 476.8727 | 499.6825 | 521.8245 | 543.0639 | 563.1609 | 581.8707 | 598.9437 | 614.1251 | 627.1551 | 637.7689
| Тепловая мощность при 90/70/20, Вт | 2829.2017 | 2985.6908 | 3142.18 | 3298.6691 | 3455.1582 | 3611.6473 | 3768.1365 | 3924.6256 | 4081.1147 | 4237.6039 | 4394.093 | 4550.5821 | 4707.0713
Высота конвектора 130 мм. Серия “Комфорт”.
| Монтажное исполнение | Длина корпуса конвектора, мм
|  | 500 | 600 | 700 | 800 | 900 | 1000 | 1100 | 1200 | 1300 | 1400 | 1500 | 1600 | 1700
Глубина конвектора 85 мм
| настенный монтаж | 108.1744 | 116.3996 | 124.867 | 133.5767 | 142.5286 | 151.7228 | 161.1593 | 170.8381 | 180.7591 | 190.9224 | 201.328 | 211.9759 | 222.866
| напольный монтаж | 104.4744 | 112.6996 | 121.167 | 129.8767 | 138.8286 | 148.0228 | 157.4593 | 167.1381 | 177.0591 | 187.2224 | 197.628 | 208.2759 | 219.166
| напольный монтаж с рег-ми ножками | 135.3744 | 143.5996 | 152.067 | 160.7767 | 169.7286 | 178.9228 | 188.3593 | 198.0381 | 207.9591 | 218.1224 | 228.528 | 239.1759 | 250.066
| Тепловая мощность при 90/70/20, Вт | 205.9819 | 249.1899 | 292.398 | 335.606 | 378.8141 | 422.0221 | 465.2302 | 508.4383 | 551.6463 | 594.8544 | 638.0624 | 681.2705 | 724.4786
Глубина конвектора 135 мм
| настенный монтаж | 150.8688 | 154.7249 | 160.0093 | 166.6578 | 174.6058 | 183.7889 | 194.1428 | 205.6029 | 218.1049 | 231.5843 | 245.9766 | 261.2176 | 277.2427
| напольный монтаж | 147.1688 | 151.0249 | 156.3093 | 162.9578 | 170.9058 | 180.0889 | 190.4428 | 201.9029 | 214.4049 | 227.8843 | 242.2766 | 257.5176 | 273.5427
| напольный монтаж с рег-ми ножками | 178.0688 | 181.9249 | 187.2093 | 193.8578 | 201.8058 | 210.9889 | 221.3428 | 232.8029 | 245.3049 | 258.7843 | 273.1766 | 288.4176 | 304.4427
| Тепловая мощность при 90/70/20, Вт | 339.5557 | 405.6465 | 471.7373 | 537.8281 | 603.919 | 670.0098 | 736.1006 | 802.1914 | 868.2822 | 934.373 | 1000.4638 | 1066.5547 | 1132.6455
Глубина конвектора 185 мм
| настенный монтаж | 176.0746 | 182.5443 | 190.1414 | 199.0395 | 209.3742 | 221.2442 | 234.7102 | 249.7959 | 266.4873 | 284.733 | 304.4441 | 325.4944 | 347.7201
| напольный монтаж | 172.3746 | 178.8443 | 186.4414 | 195.3395 | 205.6742 | 217.5442 | 231.0102 | 246.0959 | 262.7873 | 281.033 | 300.7441 | 321.7944 | 344.0201
| напольный монтаж с рег-ми ножками | 203.2746 | 209.7443 | 217.3414 | 226.2395 | 236.5742 | 248.4442 | 261.9102 | 276.9959 | 293.6873 | 311.933 | 331.6441 | 352.6944 | 374.9201
| Тепловая мощность при 90/70/20, Вт | 556.9664 | 668.164 | 779.3615 | 890.5591 | 1001.7566 | 1112.9541 | 1224.1517 | 1335.3492 | 1446.5468 | 1557.7443 | 1668.9419 | 1780.1394 | 1891.3369
Глубина конвектора 235 мм
| настенный монтаж | 194.1994 | 200.8207 | 210.2574 | 222.3285 | 236.8474 | 253.6215 | 272.4524 | 293.1358 | 315.4615 | 339.2136 | 364.1702 | 390.1035 | 416.78
| напольный монтаж | 190.4994 | 197.1207 | 206.5574 | 218.6285 | 233.1474 | 249.9215 | 268.7524 | 289.4358 | 311.7615 | 335.5136 | 360.4702 | 386.4035 | 413.08
| напольный монтаж с рег-ми ножками | 221.3994 | 228.0207 | 237.4574 | 249.5285 | 264.0474 | 280.8215 | 299.6524 | 320.3358 | 342.6615 | 366.4136 | 391.3702 | 417.3035 | 443.98
| Тепловая мощность при 90/70/20, Вт | 794.843 | 951.3321 | 1107.8212 | 1264.3104 | 1420.7995 | 1577.2886 | 1733.7778 | 1890.2669 | 2046.756 | 2203.2452 | 2359.7343 | 2516.2234 | 2672.7126
| Монтажное исполнение | Длина корпуса конвектора, мм
|  | 1800 | 1900 | 2000 | 2100 | 2200 | 2300 | 2400 | 2500 | 2600 | 2700 | 2800 | 2900 | 3000
Глубина конвектора 85 мм
| настенный монтаж | 233.9984 | 245.3731 | 256.99 | 268.8492 | 280.9507 | 293.2945 | 305.8805 | 318.7088 | 331.7794 | 345.0922 | 358.6474 | 372.4447 | 386.4844
| напольный монтаж | 230.2984 | 241.6731 | 253.29 | 265.1492 | 277.2507 | 289.5945 | 302.1805 | 315.0088 | 328.0794 | 341.3922 | 354.9474 | 368.7447 | 382.7844
| напольный монтаж с рег-ми ножками | 261.1984 | 272.5731 | 284.19 | 296.0492 | 308.1507 | 320.4945 | 333.0805 | 345.9088 | 358.9794 | 372.2922 | 385.8474 | 399.6447 | 413.6844
| Тепловая мощность при 90/70/20, Вт | 767.6866 | 810.8947 | 854.1027 | 897.3108 | 940.5189 | 983.7269 | 1026.935 | 1070.143 | 1113.3511 | 1156.5592 | 1199.7672 | 1242.9753 | 1286.1833
Глубина конвектора 135 мм
| настенный монтаж | 293.9875 | 311.3876 | 329.3785 | 347.8959 | 366.8753 | 386.2523 | 405.9624 | 425.9412 | 446.1243 | 466.4473 | 486.8457 | 507.2551 | 527.6112
| напольный монтаж | 290.2875 | 307.6876 | 325.6785 | 344.1959 | 363.1753 | 382.5523 | 402.2624 | 422.2412 | 442.4243 | 462.7473 | 483.1457 | 503.5551 | 523.9112
| напольный монтаж с рег-ми ножками | 321.1875 | 338.5876 | 356.5785 | 375.0959 | 394.0753 | 413.4523 | 433.1624 | 453.1412 | 473.3243 | 493.6473 | 514.0457 | 534.4551 | 554.8112
| Тепловая мощность при 90/70/20, Вт | 1198.7363 | 1264.8271 | 1330.9179 | 1397.0087 | 1463.0995 | 1529.1904 | 1595.2812 | 1661.372 | 1727.4628 | 1793.5536 | 1859.6444 | 1925.7352 | 1991.8261
Глубина конвектора 185 мм
| настенный монтаж | 370.9199 | 394.8551 | 419.2498 | 443.7902 | 468.1254 | 491.8668 | 514.5885 | 535.8271 | 555.0818 | 571.8142 | 585.4485 | 595.3716 | 600.9328
| напольный монтаж | 367.2199 | 391.1551 | 415.5498 | 440.0902 | 464.4254 | 488.1668 | 510.8885 | 532.1271 | 551.3818 | 568.1142 | 581.7485 | 591.6716 | 597.2328
| напольный монтаж с рег-ми ножками | 398.1199 | 422.0551 | 446.4498 | 470.9902 | 495.3254 | 519.0668 | 541.7885 | 563.0271 | 582.2818 | 599.0142 | 612.6485 | 622.5716 | 628.1328
| Тепловая мощность при 90/70/20, Вт | 2002.5345 | 2113.732 | 2224.9296 | 2336.1271 | 2447.3246 | 2558.5222 | 2669.7197 | 2780.9173 | 2892.1148 | 3003.3124 | 3114.5099 | 3225.7074 | 3336.905
Глубина конвектора 235 мм
| настенный монтаж | 443.9603 | 471.399 | 498.8451 | 526.0414 | 552.7251 | 578.6275 | 603.4739 | 626.984 | 648.8714 | 668.844 | 686.6037 | 701.8466 | 714.2629
| напольный монтаж | 440.2603 | 467.699 | 495.1451 | 522.3414 | 549.0251 | 574.9275 | 599.7739 | 623.284 | 645.1714 | 665.144 | 682.9037 | 698.1466 | 710.5629
| напольный монтаж с рег-ми ножками | 471.1603 | 498.599 | 526.0451 | 553.2414 | 579.9251 | 605.8275 | 630.6739 | 654.184 | 676.0714 | 696.044 | 713.8037 | 729.0466 | 741.4629
| Тепловая мощность при 90/70/20, Вт | 2829.2017 | 2985.6908 | 3142.18 | 3298.6691 | 3455.1582 | 3611.6473 | 3768.1365 | 3924.6256 | 4081.1147 | 4237.6039 | 4394.093 | 4550.5821 | 4707.0713
Высота конвектора 180 мм. Серия “Стандарт”.
| Монтажное исполнение | Длина корпуса конвектора, мм
|  | 500 | 600 | 700 | 800 | 900 | 1000 | 1100 | 1200 | 1300 | 1400 | 1500 | 1600 | 1700
Глубина конвектора 85 мм
| настенный монтаж | 131.3 | 142.2 | 153.5 | 165.1 | 177 | 189.3 | 201.9 | 214.9 | 228.2 | 241.8 | 255.8 | 270.1 | 284.8
| напольный монтаж | 127.6 | 138.5 | 149.8 | 161.4 | 173.3 | 185.6 | 198.2 | 211.2 | 224.5 | 238.1 | 252.1 | 266.4 | 281.1
| напольный монтаж с рег-ми ножками | 158.5 | 169.4 | 180.7 | 192.3 | 204.2 | 216.5 | 229.1 | 242.1 | 255.4 | 269 | 283 | 297.3 | 312
| Тепловая мощность при 90/70/20, Вт | 256.9771 | 308.3206 | 359.6641 | 411.0076 | 462.3511 | 513.6946 | 565.0381 | 616.3816 | 667.7251 | 719.0686 | 770.4121 | 821.7556 | 873.0991
Глубина конвектора 135 мм
| настенный монтаж | 170.6 | 173.9 | 179.3 | 186.5 | 195.4 | 205.9 | 217.9 | 231.2 | 245.8 | 261.4 | 277.9 | 295.3 | 313.3
| напольный монтаж | 166.9 | 170.2 | 175.6 | 182.8 | 191.7 | 202.2 | 214.2 | 227.5 | 242.1 | 257.7 | 274.2 | 291.6 | 309.6
| напольный монтаж с рег-ми ножками | 197.8 | 201.1 | 206.5 | 213.7 | 222.6 | 233.1 | 245.1 | 258.4 | 273 | 288.6 | 305.1 | 322.5 | 340.5
| Тепловая мощность при 90/70/20, Вт | 449.8804 | 540.5326 | 631.1848 | 721.837 | 812.4892 | 903.1414 | 993.7937 | 1084.4459 | 1175.0981 | 1265.7503 | 1356.4025 | 1447.0547 | 1537.7069
Глубина конвектора 185 мм
| настенный монтаж | 179.4 | 187.5 | 196.4 | 206.6 | 218 | 230.8 | 245.2 | 261 | 278.5 | 297.4 | 317.7 | 339.4 | 362.2
| напольный монтаж | 175.7 | 183.8 | 192.7 | 202.9 | 214.3 | 227.1 | 241.5 | 257.3 | 274.8 | 293.7 | 314 | 335.7 | 358.5
| напольный монтаж с рег-ми ножками | 206.6 | 214.7 | 223.6 | 233.8 | 245.2 | 258 | 272.4 | 288.2 | 305.7 | 324.6 | 344.9 | 366.6 | 389.4
| Тепловая мощность при 90/70/20, Вт | 651.1862 | 781.4756 | 911.765 | 1042.0545 | 1172.3439 | 1302.6333 | 1432.9228 | 1563.2122 | 1693.5016 | 1823.7911 | 1954.0805 | 2084.3699 | 2214.6594
Глубина конвектора 235 мм
| настенный монтаж | 199 | 206.7 | 217.1 | 230.3 | 245.9 | 263.7 | 283.5 | 305.2 | 328.4 | 353 | 378.7 | 405.3 | 432.6
| напольный монтаж | 195.3 | 203 | 213.4 | 226.6 | 242.2 | 260 | 279.8 | 301.5 | 324.7 | 349.3 | 375 | 401.6 | 428.9
| напольный монтаж с рег-ми ножками | 226.2 | 233.9 | 244.3 | 257.5 | 273.1 | 290.9 | 310.7 | 332.4 | 355.6 | 380.2 | 405.9 | 432.5 | 459.8
| Тепловая мощность при 90/70/20, Вт | 871.7282 | 1045.2386 | 1218.7491 | 1392.2595 | 1565.77 | 1739.2804 | 1912.7908 | 2086.3013 | 2259.8117 | 2433.3222 | 2606.8326 | 2780.3431 | 2953.8535
| Монтажное исполнение | Длина корпуса конвектора, мм
|  | 1800 | 1900 | 2000 | 2100 | 2200 | 2300 | 2400 | 2500 | 2600 | 2700 | 2800 | 2900 | 3000
Глубина конвектора 85 мм
| настенный монтаж | 299.8 | 315.1 | 330.8 | 346.8 | 363.2 | 379.9 | 396.9 | 414.3 | 432 | 450.1 | 468.5 | 487.2 | 506.3
| напольный монтаж | 296.1 | 311.4 | 327.1 | 343.1 | 359.5 | 376.2 | 393.2 | 410.6 | 428.3 | 446.4 | 464.8 | 483.5 | 502.6
| напольный монтаж с рег-ми ножками | 327 | 342.3 | 358 | 374 | 390.4 | 407.1 | 424.1 | 441.5 | 459.2 | 477.3 | 495.7 | 514.4 | 533.5
| Тепловая мощность при 90/70/20, Вт | 924.4426 | 975.7861 | 1027.1296 | 1078.4731 | 1129.8166 | 1181.1601 | 1232.5036 | 1283.8471 | 1335.1906 | 1386.5341 | 1437.8776 | 1489.2211 | 1540.5646
Глубина конвектора 135 мм
| настенный монтаж | 331.9 | 350.9 | 370.2 | 389.7 | 409.2 | 428.6 | 447.8 | 466.6 | 484.9 | 502.7 | 519.6 | 535.7 | 550.8
| напольный монтаж | 328.2 | 347.2 | 366.5 | 386 | 405.5 | 424.9 | 444.1 | 462.9 | 481.2 | 499 | 515.9 | 532 | 547.1
| напольный монтаж с рег-ми ножками | 359.1 | 378.1 | 397.4 | 416.9 | 436.4 | 455.8 | 475 | 493.8 | 512.1 | 529.9 | 546.8 | 562.9 | 578
| Тепловая мощность при 90/70/20, Вт | 1628.3591 | 1719.0113 | 1809.6635 | 1900.3157 | 1990.9679 | 2081.6201 | 2172.2723 | 2262.9245 | 2353.5767 | 2444.2289 | 2534.8811 | 2625.5333 | 2716.1855
Глубина конвектора 185 мм
| настенный монтаж | 386 | 410.6 | 435.6 | 460.7 | 485.7 | 510.1 | 533.5 | 555.5 | 575.5 | 593 | 607.4 | 618.1 | 624.5
| напольный монтаж | 382.3 | 406.9 | 431.9 | 457 | 482 | 506.4 | 529.8 | 551.8 | 571.8 | 589.3 | 603.7 | 614.4 | 620.8
| напольный монтаж с рег-ми ножками | 413.2 | 437.8 | 462.8 | 487.9 | 512.9 | 537.3 | 560.7 | 582.7 | 602.7 | 620.2 | 634.6 | 645.3 | 651.7
| Тепловая мощность при 90/70/20, Вт | 2344.9488 | 2475.2382 | 2605.5276 | 2735.8171 | 2866.1065 | 2996.3959 | 3126.6854 | 3256.9748 | 3387.2642 | 3517.5537 | 3647.8431 | 3778.1325 | 3908.422
Глубина конвектора 235 мм
| настенный монтаж | 460.3 | 488.3 | 516.2 | 543.8 | 570.9 | 597.3 | 622.6 | 646.6 | 669.1 | 689.7 | 708.3 | 724.6 | 738.3
| напольный монтаж | 456.6 | 484.6 | 512.5 | 540.1 | 567.2 | 593.6 | 618.9 | 642.9 | 665.4 | 686 | 704.6 | 720.9 | 734.6
| напольный монтаж с рег-ми ножками | 487.5 | 515.5 | 543.4 | 571 | 598.1 | 624.5 | 649.8 | 673.8 | 696.3 | 716.9 | 735.5 | 751.8 | 765.5
| Тепловая мощность при 90/70/20, Вт | 3127.364 | 3300.8744 | 3474.3849 | 3647.8953 | 3821.4058 | 3994.9162 | 4168.4266 | 4341.9371 | 4515.4475 | 4688.958 | 4862.4684 | 5035.9789 | 5209.4893
Высота конвектора 180 мм. Серия “Комфорт”.
| Монтажное исполнение | Длина корпуса конвектора, мм
|  | 500 | 600 | 700 | 800 | 900 | 1000 | 1100 | 1200 | 1300 | 1400 | 1500 | 1600 | 1700
Глубина конвектора 85 мм
| настенный монтаж | 143.3 | 155.2 | 167.5 | 180.2 | 193.2 | 206.6 | 220.4 | 234.5 | 249 | 263.9 | 279.2 | 294.8 | 310.8
| напольный монтаж | 139.6 | 151.5 | 163.8 | 176.5 | 189.5 | 202.9 | 216.7 | 230.8 | 245.3 | 260.2 | 275.5 | 291.1 | 307.1
| напольный монтаж с рег-ми ножками | 170.5 | 182.4 | 194.7 | 207.4 | 220.4 | 233.8 | 247.6 | 261.7 | 276.2 | 291.1 | 306.4 | 322 | 338
| Тепловая мощность при 90/70/20, Вт | 256.9771 | 308.3206 | 359.6641 | 411.0076 | 462.3511 | 513.6946 | 565.0381 | 616.3816 | 667.7251 | 719.0686 | 770.4121 | 821.7556 | 873.0991
Глубина конвектора 135 мм
| настенный монтаж | 193.2 | 197 | 203 | 211.2 | 221.3 | 233.2 | 246.8 | 261.9 | 278.3 | 296 | 314.7 | 334.4 | 354.8
| напольный монтаж | 189.5 | 193.3 | 199.3 | 207.5 | 217.6 | 229.5 | 243.1 | 258.2 | 274.6 | 292.3 | 311 | 330.7 | 351.1
| напольный монтаж с рег-ми ножками | 220.4 | 224.2 | 230.2 | 238.4 | 248.5 | 260.4 | 274 | 289.1 | 305.5 | 323.2 | 341.9 | 361.6 | 382
| Тепловая мощность при 90/70/20, Вт | 449.8804 | 540.5326 | 631.1848 | 721.837 | 812.4892 | 903.1414 | 993.7937 | 1084.4459 | 1175.0981 | 1265.7503 | 1356.4025 | 1447.0547 | 1537.7069
Глубина конвектора 185 мм
| настенный монтаж | 212.9 | 222.4 | 233 | 245 | 258.6 | 273.8 | 290.8 | 309.6 | 330.3 | 352.7 | 376.9 | 402.6 | 429.7
| напольный монтаж | 209.2 | 218.7 | 229.3 | 241.3 | 254.9 | 270.1 | 287.1 | 305.9 | 326.6 | 349 | 373.2 | 398.9 | 426
| напольный монтаж с рег-ми ножками | 240.1 | 249.6 | 260.2 | 272.2 | 285.8 | 301 | 318 | 336.8 | 357.5 | 379.9 | 404.1 | 429.8 | 456.9
| Тепловая мощность при 90/70/20, Вт | 651.1862 | 781.4756 | 911.765 | 1042.0545 | 1172.3439 | 1302.6333 | 1432.9228 | 1563.2122 | 1693.5016 | 1823.7911 | 1954.0805 | 2084.3699 | 2214.6594
Глубина конвектора 235 мм
| настенный монтаж | 232.8 | 241.7 | 254 | 269.4 | 287.6 | 308.5 | 331.7 | 357 | 384.2 | 412.9 | 443 | 474.1 | 506.1
| напольный монтаж | 229.1 | 238 | 250.3 | 265.7 | 283.9 | 304.8 | 328 | 353.3 | 380.5 | 409.2 | 439.3 | 470.4 | 502.4
| напольный монтаж с рег-ми ножками | 260 | 268.9 | 281.2 | 296.6 | 314.8 | 335.7 | 358.9 | 384.2 | 411.4 | 440.1 | 470.2 | 501.3 | 533.3
| Тепловая мощность при 90/70/20, Вт | 871.7282 | 1045.2386 | 1218.7491 | 1392.2595 | 1565.77 | 1739.2804 | 1912.7908 | 2086.3013 | 2259.8117 | 2433.3222 | 2606.8326 | 2780.3431 | 2953.8535
| Монтажное исполнение | Длина корпуса конвектора, мм
|  | 1800 | 1900 | 2000 | 2100 | 2200 | 2300 | 2400 | 2500 | 2600 | 2700 | 2800 | 2900 | 3000
Глубина конвектора 85 мм
| настенный монтаж | 327.2 | 343.9 | 361 | 378.5 | 396.3 | 414.6 | 433.2 | 452.1 | 471.4 | 491.2 | 511.2 | 531.7 | 552.5
| напольный монтаж | 323.5 | 340.2 | 357.3 | 374.8 | 392.6 | 410.9 | 429.5 | 448.4 | 467.7 | 487.5 | 507.5 | 528 | 548.8
| напольный монтаж с рег-ми ножками | 354.4 | 371.1 | 388.2 | 405.7 | 423.5 | 441.8 | 460.4 | 479.3 | 498.6 | 518.4 | 538.4 | 558.9 | 579.7
| Тепловая мощность при 90/70/20, Вт | 924.4426 | 975.7861 | 1027.1296 | 1078.4731 | 1129.8166 | 1181.1601 | 1232.5036 | 1283.8471 | 1335.1906 | 1386.5341 | 1437.8776 | 1489.2211 | 1540.5646
Глубина конвектора 135 мм
| настенный монтаж | 375.8 | 397.4 | 419.2 | 441.3 | 463.4 | 485.4 | 507.1 | 528.4 | 549.2 | 569.2 | 588.4 | 606.6 | 623.7
| напольный монтаж | 372.1 | 393.7 | 415.5 | 437.6 | 459.7 | 481.7 | 503.4 | 524.7 | 545.5 | 565.5 | 584.7 | 602.9 | 620
| напольный монтаж с рег-ми ножками | 403 | 424.6 | 446.4 | 468.5 | 490.6 | 512.6 | 534.3 | 555.6 | 576.4 | 596.4 | 615.6 | 633.8 | 650.9
| Тепловая мощность при 90/70/20, Вт | 1628.3591 | 1719.0113 | 1809.6635 | 1900.3157 | 1990.9679 | 2081.6201 | 2172.2723 | 2262.9245 | 2353.5767 | 2444.2289 | 2534.8811 | 2625.5333 | 2716.1855
Глубина конвектора 185 мм
| настенный монтаж | 457.9 | 487 | 516.7 | 546.5 | 576.1 | 605.1 | 632.9 | 658.9 | 682.6 | 703.4 | 720.5 | 733.2 | 740.8
| напольный монтаж | 454.2 | 483.3 | 513 | 542.8 | 572.4 | 601.4 | 629.2 | 655.2 | 678.9 | 699.7 | 716.8 | 729.5 | 737.1
| напольный монтаж с рег-ми ножками | 485.1 | 514.2 | 543.9 | 573.7 | 603.3 | 632.3 | 660.1 | 686.1 | 709.8 | 730.6 | 747.7 | 760.4 | 768
| Тепловая мощность при 90/70/20, Вт | 2344.9488 | 2475.2382 | 2605.5276 | 2735.8171 | 2866.1065 | 2996.3959 | 3126.6854 | 3256.9748 | 3387.2642 | 3517.5537 | 3647.8431 | 3778.1325 | 3908.422
Глубина конвектора 235 мм
| настенный монтаж | 538.5 | 571.2 | 603.9 | 636.2 | 667.9 | 698.7 | 728.3 | 756.4 | 782.7 | 806.9 | 828.6 | 847.7 | 863.7
| напольный монтаж | 534.8 | 567.5 | 600.2 | 632.5 | 664.2 | 695 | 724.6 | 752.7 | 779 | 803.2 | 824.9 | 844 | 860
| напольный монтаж с рег-ми ножками | 565.7 | 598.4 | 631.1 | 663.4 | 695.1 | 725.9 | 755.5 | 783.6 | 809.9 | 834.1 | 855.8 | 874.9 | 890.9
| Тепловая мощность при 90/70/20, Вт | 3127.364 | 3300.8744 | 3474.3849 | 3647.8953 | 3821.4058 | 3994.9162 | 4168.4266 | 4341.9371 | 4515.4475 | 4688.958 | 4862.4684 | 5035.9789 | 5209.4893
Высота конвектора 230 мм. Серия “Стандарт”.
| Монтажное исполнение | Длина корпуса конвектора, мм
|  | 500 | 600 | 700 | 800 | 900 | 1000 | 1100 | 1200 | 1300 | 1400 | 1500 | 1600 | 1700
Глубина конвектора 85 мм
| настенный монтаж | 158.1195 | 171.9834 | 186.2913 | 201.0432 | 216.2391 | 231.879 | 247.9629 | 264.4908 | 281.4627 | 298.8786 | 316.7385 | 335.0424 | 353.7903
| напольный монтаж | 154.4195 | 168.2834 | 182.5913 | 197.3432 | 212.5391 | 228.179 | 244.2629 | 260.7908 | 277.7627 | 295.1786 | 313.0385 | 331.3424 | 350.0903
| напольный монтаж с рег-ми ножками | 185.3195 | 199.1834 | 213.4913 | 228.2432 | 243.4391 | 259.079 | 275.1629 | 291.6908 | 308.6627 | 326.0786 | 343.9385 | 362.2424 | 380.9903
| Тепловая мощность при 90/70/20, Вт | 351.9355 | 420.0035 | 488.0714 | 556.1393 | 624.2073 | 692.2752 | 760.3431 | 828.4111 | 896.479 | 964.5469 | 1032.6148 | 1100.6828 | 1168.7507
Глубина конвектора 135 мм
| настенный монтаж | 207.2516 | 210.5379 | 216.5261 | 225.0133 | 235.7964 | 248.6726 | 263.4387 | 279.8919 | 297.8292 | 317.0476 | 337.3442 | 358.5159 | 380.3599
| напольный монтаж | 203.5516 | 206.8379 | 212.8261 | 221.3133 | 232.0964 | 244.9726 | 259.7387 | 276.1919 | 294.1292 | 313.3476 | 333.6442 | 354.8159 | 376.6599
| напольный монтаж с рег-ми ножками | 234.4516 | 237.7379 | 243.7261 | 252.2133 | 262.9964 | 275.8726 | 290.6387 | 307.0919 | 325.0292 | 344.2476 | 364.5442 | 385.7159 | 407.5599
| Тепловая мощность при 90/70/20, Вт | 635.066 | 765.4352 | 895.8044 | 1026.1737 | 1156.5429 | 1286.9122 | 1417.2814 | 1547.6506 | 1678.0199 | 1808.3891 | 1938.7583 | 2069.1276 | 2199.4968
Глубина конвектора 185 мм
| настенный монтаж | 223.1759 | 234.3485 | 246.5374 | 260.0011 | 274.9496 | 291.5443 | 309.8979 | 330.0747 | 352.09 | 375.9108 | 401.4554 | 428.5934 | 457.1458
| напольный монтаж | 219.4759 | 230.6485 | 242.8374 | 256.3011 | 271.2496 | 287.8443 | 306.1979 | 326.3747 | 348.39 | 372.2108 | 397.7554 | 424.8934 | 453.4458
| напольный монтаж с рег-ми ножками | 250.3759 | 261.5485 | 273.7374 | 287.2011 | 302.1496 | 318.7443 | 337.0979 | 357.2747 | 379.29 | 403.1108 | 428.6554 | 455.7934 | 484.3458
| Тепловая мощность при 90/70/20, Вт | 856.0015 | 1027.3314 | 1198.6612 | 1369.9911 | 1541.321 | 1712.6508 | 1883.9807 | 2055.3105 | 2226.6404 | 2397.9702 | 2569.3001 | 2740.6299 | 2911.9598
Глубина конвектора 235 мм
| настенный монтаж | 238.5185 | 248.4054 | 261.6771 | 278.0749 | 297.3389 | 319.2078 | 343.4192 | 369.7094 | 397.8135 | 427.4651 | 458.3968 | 490.3397 | 523.0239
| напольный монтаж | 234.8185 | 244.7054 | 257.9771 | 274.3749 | 293.6389 | 315.5078 | 339.7192 | 366.0094 | 394.1135 | 423.7651 | 454.6968 | 486.6397 | 519.3239
| напольный монтаж с рег-ми ножками | 265.7185 | 275.6054 | 288.8771 | 305.2749 | 324.5389 | 346.4078 | 370.6192 | 396.9094 | 425.0135 | 454.6651 | 485.5968 | 517.5397 | 550.2239
| Тепловая мощность при 90/70/20, Вт | 1095.1292 | 1314.9324 | 1534.7355 | 1754.5387 | 1974.3418 | 2194.145 | 2413.9481 | 2633.7513 | 2853.5544 | 3073.3576 | 3293.1607 | 3512.9638 | 3732.767
| Монтажное исполнение | Длина корпуса конвектора, мм
|  | 1800 | 1900 | 2000 | 2100 | 2200 | 2300 | 2400 | 2500 | 2600 | 2700 | 2800 | 2900 | 3000
Глубина конвектора 85 мм
| настенный монтаж | 372.9822 | 392.6181 | 412.698 | 433.2219 | 454.1898 | 475.6017 | 497.4576 | 519.7575 | 542.5014 | 565.6893 | 589.3212 | 613.3971 | 637.917
| напольный монтаж | 369.2822 | 388.9181 | 408.998 | 429.5219 | 450.4898 | 471.9017 | 493.7576 | 516.0575 | 538.8014 | 561.9893 | 585.6212 | 609.6971 | 634.217
| напольный монтаж с рег-ми ножками | 400.1822 | 419.8181 | 439.898 | 460.4219 | 481.3898 | 502.8017 | 524.6576 | 546.9575 | 569.7014 | 592.8893 | 616.5212 | 640.5971 | 665.117
| Тепловая мощность при 90/70/20, Вт | 1236.8186 | 1304.8866 | 1372.9545 | 1441.0224 | 1509.0904 | 1577.1583 | 1645.2262 | 1713.2941 | 1781.3621 | 1849.43 | 1917.4979 | 1985.5659 | 2053.6338
Глубина конвектора 135 мм
| настенный монтаж | 402.673 | 425.2525 | 447.8952 | 470.3982 | 492.5586 | 514.1734 | 535.0395 | 554.9541 | 573.7142 | 591.1168 | 606.9588 | 621.0375 | 633.1497
| напольный монтаж | 398.973 | 421.5525 | 444.1952 | 466.6982 | 488.8586 | 510.4734 | 531.3395 | 551.2541 | 570.0142 | 587.4168 | 603.2588 | 617.3375 | 629.4497
| напольный монтаж с рег-ми ножками | 429.873 | 452.4525 | 475.0952 | 497.5982 | 519.7586 | 541.3734 | 562.2395 | 582.1541 | 600.9142 | 618.3168 | 634.1588 | 648.2375 | 660.3497
| Тепловая мощность при 90/70/20, Вт | 2329.866 | 2460.2353 | 2590.6045 | 2720.9737 | 2851.343 | 2981.7122 | 3112.0814 | 3242.4507 | 3372.8199 | 3503.1892 | 3633.5584 | 3763.9276 | 3894.2969
Глубина конвектора 185 мм
| настенный монтаж | 486.8849 | 517.5347 | 548.7701 | 580.2178 | 611.4556 | 642.0128 | 671.3701 | 698.9595 | 724.1643 | 746.3195 | 764.711 | 778.5765 | 787.105
| напольный монтаж | 483.1849 | 513.8347 | 545.0701 | 576.5178 | 607.7556 | 638.3128 | 667.6701 | 695.2595 | 720.4643 | 742.6195 | 761.011 | 774.8765 | 783.405
| напольный монтаж с рег-ми ножками | 514.0849 | 544.7347 | 575.9701 | 607.4178 | 638.6556 | 669.2128 | 698.5701 | 726.1595 | 751.3643 | 773.5195 | 791.911 | 805.7765 | 814.305
| Тепловая мощность при 90/70/20, Вт | 3083.2897 | 3254.6195 | 3425.9494 | 3597.2792 | 3768.6091 | 3939.9389 | 4111.2688 | 4282.5987 | 4453.9285 | 4625.2584 | 4796.5882 | 4967.9181 | 5139.2479
Глубина конвектора 235 мм
| настенный монтаж | 556.1781 | 589.5296 | 622.8046 | 655.7282 | 688.0238 | 719.4139 | 749.6196 | 778.3607 | 805.3558 | 830.3222 | 852.9761 | 873.0321 | 890.2038
| напольный монтаж | 552.4781 | 585.8296 | 619.1046 | 652.0282 | 684.3238 | 715.7139 | 745.9196 | 774.6607 | 801.6558 | 826.6222 | 849.2761 | 869.3321 | 886.5038
| напольный монтаж с рег-ми ножками | 583.3781 | 616.7296 | 650.0046 | 682.9282 | 715.2238 | 746.6139 | 776.8196 | 805.5607 | 832.5558 | 857.5222 | 880.1761 | 900.2321 | 917.4038
| Тепловая мощность при 90/70/20, Вт | 3952.5701 | 4172.3733 | 4392.1764 | 4611.9796 | 4831.7827 | 5051.5859 | 5271.389 | 5491.1922 | 5710.9953 | 5930.7985 | 6150.6016 | 6370.4048 | 6590.2079
Высота конвектора 230 мм. Серия “Комфорт”.
| Монтажное исполнение | Длина корпуса конвектора, мм
|  | 500 | 600 | 700 | 800 | 900 | 1000 | 1100 | 1200 | 1300 | 1400 | 1500 | 1600 | 1700
Глубина конвектора 85 мм
| настенный монтаж | 172.5582 | 187.6881 | 203.3025 | 219.4015 | 235.985 | 253.0531 | 270.6057 | 288.6429 | 307.1646 | 326.1708 | 345.6616 | 365.6369 | 386.0968
| напольный монтаж | 168.8582 | 183.9881 | 199.6025 | 215.7015 | 232.285 | 249.3531 | 266.9057 | 284.9429 | 303.4646 | 322.4708 | 341.9616 | 361.9369 | 382.3968
| напольный монтаж с рег-ми ножками | 199.7582 | 214.8881 | 230.5025 | 246.6015 | 263.185 | 280.2531 | 297.8057 | 315.8429 | 334.3646 | 353.3708 | 372.8616 | 392.8369 | 413.2968
| Тепловая мощность при 90/70/20, Вт | 351.9355 | 420.0035 | 488.0714 | 556.1393 | 624.2073 | 692.2752 | 760.3431 | 828.4111 | 896.479 | 964.5469 | 1032.6148 | 1100.6828 | 1168.7507
Глубина конвектора 135 мм
| настенный монтаж | 234.6925 | 238.4139 | 245.195 | 254.8059 | 267.0167 | 281.5977 | 298.319 | 316.9506 | 337.2629 | 359.0259 | 382.0098 | 405.9847 | 430.7209
| напольный монтаж | 230.9925 | 234.7139 | 241.495 | 251.1059 | 263.3167 | 277.8977 | 294.619 | 313.2506 | 333.5629 | 355.3259 | 378.3098 | 402.2847 | 427.0209
| напольный монтаж с рег-ми ножками | 261.8925 | 265.6139 | 272.395 | 282.0059 | 294.2167 | 308.7977 | 325.519 | 344.1506 | 364.4629 | 386.2259 | 409.2098 | 433.1847 | 457.9209
| Тепловая мощность при 90/70/20, Вт | 635.066 | 765.4352 | 895.8044 | 1026.1737 | 1156.5429 | 1286.9122 | 1417.2814 | 1547.6506 | 1678.0199 | 1808.3891 | 1938.7583 | 2069.1276 | 2199.4968
Глубина конвектора 185 мм
| настенный монтаж | 264.7291 | 277.982 | 292.4403 | 308.4108 | 326.1425 | 345.827 | 367.598 | 391.5314 | 417.6458 | 445.9019 | 476.2026 | 508.3934 | 542.262
| напольный монтаж | 261.0291 | 274.282 | 288.7403 | 304.7108 | 322.4425 | 342.127 | 363.898 | 387.8314 | 413.9458 | 442.2019 | 472.5026 | 504.6934 | 538.562
| напольный монтаж с рег-ми ножками | 291.9291 | 305.182 | 319.6403 | 335.6108 | 353.3425 | 373.027 | 394.798 | 418.7314 | 444.8458 | 473.1019 | 503.4026 | 535.5934 | 569.462
| Тепловая мощность при 90/70/20, Вт | 856.0015 | 1027.3314 | 1198.6612 | 1369.9911 | 1541.321 | 1712.6508 | 1883.9807 | 2055.3105 | 2226.6404 | 2397.9702 | 2569.3001 | 2740.6299 | 2911.9598
Глубина конвектора 235 мм
| настенный монтаж | 279.0265 | 290.5926 | 306.1182 | 325.3009 | 347.8365 | 373.4194 | 401.7427 | 432.4979 | 465.3749 | 500.0622 | 536.2471 | 573.615 | 611.85
| напольный монтаж | 275.3265 | 286.8926 | 302.4182 | 321.6009 | 344.1365 | 369.7194 | 398.0427 | 428.7979 | 461.6749 | 496.3622 | 532.5471 | 569.915 | 608.15
| напольный монтаж с рег-ми ножками | 306.2265 | 317.7926 | 333.3182 | 352.5009 | 375.0365 | 400.6194 | 428.9427 | 459.6979 | 492.5749 | 527.2622 | 563.4471 | 600.815 | 639.05
| Тепловая мощность при 90/70/20, Вт | 1095.1292 | 1314.9324 | 1534.7355 | 1754.5387 | 1974.3418 | 2194.145 | 2413.9481 | 2633.7513 | 2853.5544 | 3073.3576 | 3293.1607 | 3512.9638 | 3732.767
| Монтажное исполнение | Длина корпуса конвектора, мм
|  | 1800 | 1900 | 2000 | 2100 | 2200 | 2300 | 2400 | 2500 | 2600 | 2700 | 2800 | 2900 | 3000
Глубина конвектора 85 мм
| настенный монтаж | 407.0412 | 428.4701 | 450.3836 | 472.7817 | 495.6643 | 519.0314 | 542.8831 | 567.2193 | 592.0401 | 617.3454 | 643.1353 | 669.4096 | 696.1686
| напольный монтаж | 403.3412 | 424.7701 | 446.6836 | 469.0817 | 491.9643 | 515.3314 | 539.1831 | 563.5193 | 588.3401 | 613.6454 | 639.4353 | 665.7096 | 692.4686
| напольный монтаж с рег-ми ножками | 434.2412 | 455.6701 | 477.5836 | 499.9817 | 522.8643 | 546.2314 | 570.0831 | 594.4193 | 619.2401 | 644.5454 | 670.3353 | 696.6096 | 723.3686
| Тепловая мощность при 90/70/20, Вт | 1236.8186 | 1304.8866 | 1372.9545 | 1441.0224 | 1509.0904 | 1577.1583 | 1645.2262 | 1713.2941 | 1781.3621 | 1849.43 | 1917.4979 | 1985.5659 | 2053.6338
Глубина конвектора 135 мм
| настенный монтаж | 455.9884 | 481.5574 | 507.1981 | 532.6807 | 557.7752 | 582.2518 | 605.8807 | 628.4321 | 649.6761 | 669.3828 | 687.3224 | 703.2651 | 716.981
| напольный монтаж | 452.2884 | 477.8574 | 503.4981 | 528.9807 | 554.0752 | 578.5518 | 602.1807 | 624.7321 | 645.9761 | 665.6828 | 683.6224 | 699.5651 | 713.281
| напольный монтаж с рег-ми ножками | 483.1884 | 508.7574 | 534.3981 | 559.8807 | 584.9752 | 609.4518 | 633.0807 | 655.6321 | 676.8761 | 696.5828 | 714.5224 | 730.4651 | 744.181
| Тепловая мощность при 90/70/20, Вт | 2329.866 | 2460.2353 | 2590.6045 | 2720.9737 | 2851.343 | 2981.7122 | 3112.0814 | 3242.4507 | 3372.8199 | 3503.1892 | 3633.5584 | 3763.9276 | 3894.2969
Глубина конвектора 185 мм
| настенный монтаж | 577.5383 | 613.8947 | 650.9459 | 688.2488 | 725.3028 | 761.5495 | 796.3728 | 829.0991 | 858.9968 | 885.277 | 907.0929 | 923.5401 | 933.6564
| напольный монтаж | 573.8383 | 610.1947 | 647.2459 | 684.5488 | 721.6028 | 757.8495 | 792.6728 | 825.3991 | 855.2968 | 881.577 | 903.3929 | 919.8401 | 929.9564
| напольный монтаж с рег-ми ножками | 604.7383 | 641.0947 | 678.1459 | 715.4488 | 752.5028 | 788.7495 | 823.5728 | 856.2991 | 886.1968 | 912.477 | 934.2929 | 950.7401 | 960.8564
| Тепловая мощность при 90/70/20, Вт | 3083.2897 | 3254.6195 | 3425.9494 | 3597.2792 | 3768.6091 | 3939.9389 | 4111.2688 | 4282.5987 | 4453.9285 | 4625.2584 | 4796.5882 | 4967.9181 | 5139.2479
Глубина конвектора 235 мм
| настенный монтаж | 650.6348 | 689.6504 | 728.5767 | 767.0917 | 804.8721 | 841.5932 | 876.9288 | 910.551 | 942.1308 | 971.3373 | 997.8385 | 1021.3007 | 1041.3887
| напольный монтаж | 646.9348 | 685.9504 | 724.8767 | 763.3917 | 801.1721 | 837.8932 | 873.2288 | 906.851 | 938.4308 | 967.6373 | 994.1385 | 1017.6007 | 1037.6887
| напольный монтаж с рег-ми ножками | 677.8348 | 716.8504 | 755.7767 | 794.2917 | 832.0721 | 868.7932 | 904.1288 | 937.751 | 969.3308 | 998.5373 | 1025.0385 | 1048.5007 | 1068.5887
| Тепловая мощность при 90/70/20, Вт | 3952.5701 | 4172.3733 | 4392.1764 | 4611.9796 | 4831.7827 | 5051.5859 | 5271.389 | 5491.1922 | 5710.9953 | 5930.7985 | 6150.6016 | 6370.4048 | 6590.2079
Высота конвектора 330 мм. Серия “Стандарт”.
| Монтажное исполнение | Длина корпуса конвектора, мм
|  | 500 | 600 | 700 | 800 | 900 | 1000 | 1100 | 1200 | 1300 | 1400 | 1500 | 1600 | 1700
Глубина конвектора 85 мм
| настенный монтаж | 179.931 | 193.7172 | 207.9474 | 222.6216 | 237.7398 | 253.302 | 269.3082 | 285.7584 | 302.6526 | 319.9908 | 337.773 | 355.9992 | 374.6694
| напольный монтаж | 176.231 | 190.0172 | 204.2474 | 218.9216 | 234.0398 | 249.602 | 265.6082 | 282.0584 | 298.9526 | 316.2908 | 334.073 | 352.2992 | 370.9694
| напольный монтаж с рег-ми ножками | 207.131 | 220.9172 | 235.1474 | 249.8216 | 264.9398 | 280.502 | 296.5082 | 312.9584 | 329.8526 | 347.1908 | 364.973 | 383.1992 | 401.8694
| Тепловая мощность при 90/70/20, Вт | 400.311 | 484.3456 | 568.3801 | 652.4147 | 736.4492 | 820.4838 | 904.5183 | 988.5529 | 1072.5874 | 1156.622 | 1240.6566 | 1324.6911 | 1408.7257
Глубина конвектора 135 мм
| настенный монтаж | 228.2226 | 230.8454 | 236.4911 | 244.9337 | 255.9473 | 269.3057 | 284.7828 | 302.1528 | 321.1893 | 341.6665 | 363.3583 | 386.0386 | 409.4814
| напольный монтаж | 224.5226 | 227.1454 | 232.7911 | 241.2337 | 252.2473 | 265.6057 | 281.0828 | 298.4528 | 317.4893 | 337.9665 | 359.6583 | 382.3386 | 405.7814
| напольный монтаж с рег-ми ножками | 255.4226 | 258.0454 | 263.6911 | 272.1337 | 283.1473 | 296.5057 | 311.9828 | 329.3528 | 348.3893 | 368.8665 | 390.5583 | 413.2386 | 436.6814
| Тепловая мощность при 90/70/20, Вт | 720.3086 | 863.9851 | 1007.6617 | 1151.3383 | 1295.0149 | 1438.6915 | 1582.3681 | 1726.0447 | 1869.7213 | 2013.3979 | 2157.0744 | 2300.751 | 2444.4276
Глубина конвектора 185 мм
| настенный монтаж | 254.8811 | 265.7028 | 277.7602 | 291.3087 | 306.5528 | 323.6472 | 342.6958 | 363.7523 | 386.8199 | 411.8516 | 438.7498 | 467.3666 | 497.5039
| напольный монтаж | 251.1811 | 262.0028 | 274.0602 | 287.6087 | 302.8528 | 319.9472 | 338.9958 | 360.0523 | 383.1199 | 408.1516 | 435.0498 | 463.6666 | 493.8039
| напольный монтаж с рег-ми ножками | 282.0811 | 292.9028 | 304.9602 | 318.5087 | 333.7528 | 350.8472 | 369.8958 | 390.9523 | 414.0199 | 439.0516 | 465.9498 | 494.5666 | 524.7039
| Тепловая мощность при 90/70/20, Вт | 973.2458 | 1172.9107 | 1372.5756 | 1572.2405 | 1771.9054 | 1971.5703 | 2171.2352 | 2370.9001 | 2570.565 | 2770.2299 | 2969.8948 | 3169.5597 | 3369.2246
Глубина конвектора 235 мм
| настенный монтаж | 269.6129 | 279.0207 | 292.0821 | 308.5269 | 328.0826 | 350.4744 | 375.4252 | 402.6553 | 431.883 | 462.8241 | 495.1921 | 528.698 | 563.0506
| напольный монтаж | 265.9129 | 275.3207 | 288.3821 | 304.8269 | 324.3826 | 346.7744 | 371.7252 | 398.9553 | 428.183 | 459.1241 | 491.4921 | 524.998 | 559.3506
| напольный монтаж с рег-ми ножками | 296.8129 | 306.2207 | 319.2821 | 335.7269 | 355.2826 | 377.6744 | 402.6252 | 429.8553 | 459.083 | 490.0241 | 522.3921 | 555.898 | 590.2506
| Тепловая мощность при 90/70/20, Вт | 1295.6248 | 1552.3062 | 1808.9876 | 2065.6689 | 2322.3503 | 2579.0317 | 2835.7131 | 3092.3945 | 3349.0759 | 3605.7573 | 3862.4387 | 4119.1201 | 4375.8015
| Монтажное исполнение | Длина корпуса конвектора, мм
|  | 1800 | 1900 | 2000 | 2100 | 2200 | 2300 | 2400 | 2500 | 2600 | 2700 | 2800 | 2900 | 3000
Глубина конвектора 85 мм
| настенный монтаж | 393.7836 | 413.3418 | 433.344 | 453.7902 | 474.6804 | 496.0146 | 517.7928 | 540.015 | 562.6812 | 585.7914 | 609.3456 | 633.3438 | 657.786
| напольный монтаж | 390.0836 | 409.6418 | 429.644 | 450.0902 | 470.9804 | 492.3146 | 514.0928 | 536.315 | 558.9812 | 582.0914 | 605.6456 | 629.6438 | 654.086
| напольный монтаж с рег-ми ножками | 420.9836 | 440.5418 | 460.544 | 480.9902 | 501.8804 | 523.2146 | 544.9928 | 567.215 | 589.8812 | 612.9914 | 636.5456 | 660.5438 | 684.986
| Тепловая мощность при 90/70/20, Вт | 1492.7602 | 1576.7948 | 1660.8293 | 1744.8639 | 1828.8984 | 1912.933 | 1996.9675 | 2081.0021 | 2165.0367 | 2249.0712 | 2333.1058 | 2417.1403 | 2501.1749
Глубина конвектора 135 мм
| настенный монтаж | 433.4605 | 457.75 | 482.1238 | 506.3559 | 530.2201 | 553.4904 | 575.9409 | 597.3453 | 617.4778 | 636.1121 | 653.0223 | 667.9823 | 680.7661
| напольный монтаж | 429.7605 | 454.05 | 478.4238 | 502.6559 | 526.5201 | 549.7904 | 572.2409 | 593.6453 | 613.7778 | 632.4121 | 649.3223 | 664.2823 | 677.0661
| напольный монтаж с рег-ми ножками | 460.6605 | 484.95 | 509.3238 | 533.5559 | 557.4201 | 580.6904 | 603.1409 | 624.5453 | 644.6778 | 663.3121 | 680.2223 | 695.1823 | 707.9661
| Тепловая мощность при 90/70/20, Вт | 2588.1042 | 2731.7808 | 2875.4574 | 3019.134 | 3162.8106 | 3306.4872 | 3450.1637 | 3593.8403 | 3737.5169 | 3881.1935 | 4024.8701 | 4168.5467 | 4312.2233
Глубина конвектора 185 мм
| настенный монтаж | 528.9128 | 561.2944 | 594.2992 | 627.5275 | 660.529 | 692.8031 | 723.7989 | 752.915 | 779.4997 | 802.8509 | 822.2159 | 836.792 | 845.7259
| напольный монтаж | 525.2128 | 557.5944 | 590.5992 | 623.8275 | 656.829 | 689.1031 | 720.0989 | 749.215 | 775.7997 | 799.1509 | 818.5159 | 833.092 | 842.0259
| напольный монтаж с рег-ми ножками | 556.1128 | 588.4944 | 621.4992 | 654.7275 | 687.729 | 720.0031 | 750.9989 | 780.115 | 806.6997 | 830.0509 | 849.4159 | 863.992 | 872.9259
| Тепловая мощность при 90/70/20, Вт | 3568.8895 | 3768.5544 | 3968.2193 | 4167.8842 | 4367.5492 | 4567.2141 | 4766.879 | 4966.5439 | 5166.2088 | 5365.8737 | 5565.5386 | 5765.2035 | 5964.8684
Глубина конвектора 235 мм
| настенный монтаж | 597.9565 | 633.1196 | 668.2417 | 703.0223 | 737.1584 | 770.3448 | 802.2738 | 832.6355 | 861.1176 | 887.4054 | 911.1821 | 932.1281 | 949.922
| напольный монтаж | 594.2565 | 629.4196 | 664.5417 | 699.3223 | 733.4584 | 766.6448 | 798.5738 | 828.9355 | 857.4176 | 883.7054 | 907.4821 | 928.4281 | 946.222
| напольный монтаж с рег-ми ножками | 625.1565 | 660.3196 | 695.4417 | 730.2223 | 764.3584 | 797.5448 | 829.4738 | 859.8355 | 888.3176 | 914.6054 | 938.3821 | 959.3281 | 977.122
| Тепловая мощность при 90/70/20, Вт | 4632.4829 | 4889.1642 | 5145.8456 | 5402.527 | 5659.2084 | 5915.8898 | 6172.5712 | 6429.2526 | 6685.934 | 6942.6154 | 7199.2968 | 7455.9782 | 7712.6595
Высота конвектора 330 мм. Серия “Комфорт”.
| Монтажное исполнение | Длина корпуса конвектора, мм
|  | 500 | 600 | 700 | 800 | 900 | 1000 | 1100 | 1200 | 1300 | 1400 | 1500 | 1600 | 1700
Глубина конвектора 85 мм
| настенный монтаж | 196.3615 | 211.4065 | 226.9362 | 242.9504 | 259.4491 | 276.4324 | 293.9002 | 311.8525 | 330.2894 | 349.2109 | 368.6168 | 388.5074 | 408.8825
| напольный монтаж | 192.6615 | 207.7065 | 223.2362 | 239.2504 | 255.7491 | 272.7324 | 290.2002 | 308.1525 | 326.5894 | 345.5109 | 364.9168 | 384.8074 | 405.1825
| напольный монтаж с рег-ми ножками | 223.5615 | 238.6065 | 254.1362 | 270.1504 | 286.6491 | 303.6324 | 321.1002 | 339.0525 | 357.4894 | 376.4109 | 395.8168 | 415.7074 | 436.0825
| Тепловая мощность при 90/70/20, Вт | 400.311 | 484.3456 | 568.3801 | 652.4147 | 736.4492 | 820.4838 | 904.5183 | 988.5529 | 1072.5874 | 1156.622 | 1240.6566 | 1324.6911 | 1408.7257
Глубина конвектора 135 мм
| настенный монтаж | 258.4402 | 261.4101 | 267.8033 | 277.3638 | 289.8356 | 304.9627 | 322.4891 | 342.1589 | 363.716 | 386.9045 | 411.4683 | 437.1515 | 463.6982
| напольный монтаж | 254.7402 | 257.7101 | 264.1033 | 273.6638 | 286.1356 | 301.2627 | 318.7891 | 338.4589 | 360.016 | 383.2045 | 407.7683 | 433.4515 | 459.9982
| напольный монтаж с рег-ми ножками | 285.6402 | 288.6101 | 295.0033 | 304.5638 | 317.0356 | 332.1627 | 349.6891 | 369.3589 | 390.916 | 414.1045 | 438.6683 | 464.3515 | 490.8982
| Тепловая мощность при 90/70/20, Вт | 720.3086 | 863.9851 | 1007.6617 | 1151.3383 | 1295.0149 | 1438.6915 | 1582.3681 | 1726.0447 | 1869.7213 | 2013.3979 | 2157.0744 | 2300.751 | 2444.4276
Глубина конвектора 185 мм
| настенный монтаж | 302.3375 | 315.1741 | 329.4766 | 345.5476 | 363.6301 | 383.9072 | 406.5025 | 431.4795 | 458.8421 | 488.5344 | 520.4408 | 554.3859 | 590.1343
| напольный монтаж | 298.6375 | 311.4741 | 325.7766 | 341.8476 | 359.9301 | 380.2072 | 402.8025 | 427.7795 | 455.1421 | 484.8344 | 516.7408 | 550.6859 | 586.4343
| напольный монтаж с рег-ми ножками | 329.5375 | 342.3741 | 356.6766 | 372.7476 | 390.8301 | 411.1072 | 433.7025 | 458.6795 | 486.0421 | 515.7344 | 547.6408 | 581.5859 | 617.3343
| Тепловая мощность при 90/70/20, Вт | 973.2458 | 1172.9107 | 1372.5756 | 1572.2405 | 1771.9054 | 1971.5703 | 2171.2352 | 2370.9001 | 2570.565 | 2770.2299 | 2969.8948 | 3169.5597 | 3369.2246
Глубина конвектора 235 мм
| настенный монтаж | 315.4018 | 326.4073 | 341.6869 | 360.9246 | 383.8015 | 409.9961 | 439.1843 | 471.039 | 505.2305 | 541.4264 | 579.2914 | 618.4877 | 658.6745
| напольный монтаж | 311.7018 | 322.7073 | 337.9869 | 357.2246 | 380.1015 | 406.2961 | 435.4843 | 467.339 | 501.5305 | 537.7264 | 575.5914 | 614.7877 | 654.9745
| напольный монтаж с рег-ми ножками | 342.6018 | 353.6073 | 368.8869 | 388.1246 | 411.0015 | 437.1961 | 466.3843 | 498.239 | 532.4305 | 568.6264 | 606.4914 | 645.6877 | 685.8745
| Тепловая мощность при 90/70/20, Вт | 1295.6248 | 1552.3062 | 1808.9876 | 2065.6689 | 2322.3503 | 2579.0317 | 2835.7131 | 3092.3945 | 3349.0759 | 3605.7573 | 3862.4387 | 4119.1201 | 4375.8015
| Монтажное исполнение | Длина корпуса конвектора, мм
|  | 1800 | 1900 | 2000 | 2100 | 2200 | 2300 | 2400 | 2500 | 2600 | 2700 | 2800 | 2900 | 3000
Глубина конвектора 85 мм
| настенный монтаж | 429.7421 | 451.0862 | 472.9149 | 495.2282 | 518.026 | 541.3083 | 565.0752 | 589.3266 | 614.0626 | 639.2831 | 664.9882 | 691.1778 | 717.8519
| напольный монтаж | 426.0421 | 447.3862 | 469.2149 | 491.5282 | 514.326 | 537.6083 | 561.3752 | 585.6266 | 610.3626 | 635.5831 | 661.2882 | 687.4778 | 714.1519
| напольный монтаж с рег-ми ножками | 456.9421 | 478.2862 | 500.1149 | 522.4282 | 545.226 | 568.5083 | 592.2752 | 616.5266 | 641.2626 | 666.4831 | 692.1882 | 718.3778 | 745.0519
| Тепловая мощность при 90/70/20, Вт | 1492.7602 | 1576.7948 | 1660.8293 | 1744.8639 | 1828.8984 | 1912.933 | 1996.9675 | 2081.0021 | 2165.0367 | 2249.0712 | 2333.1058 | 2417.1403 | 2501.1749
Глубина конвектора 135 мм
| настенный монтаж | 490.8523 | 518.3578 | 545.9588 | 573.3992 | 600.4232 | 626.7746 | 652.1976 | 676.436 | 699.2341 | 720.3357 | 739.4848 | 756.4256 | 770.902
| напольный монтаж | 487.1523 | 514.6578 | 542.2588 | 569.6992 | 596.7232 | 623.0746 | 648.4976 | 672.736 | 695.5341 | 716.6357 | 735.7848 | 752.7256 | 767.202
| напольный монтаж с рег-ми ножками | 518.0523 | 545.5578 | 573.1588 | 600.5992 | 627.6232 | 653.9746 | 679.3976 | 703.636 | 726.4341 | 747.5357 | 766.6848 | 783.6256 | 798.102
| Тепловая мощность при 90/70/20, Вт | 2588.1042 | 2731.7808 | 2875.4574 | 3019.134 | 3162.8106 | 3306.4872 | 3450.1637 | 3593.8403 | 3737.5169 | 3881.1935 | 4024.8701 | 4168.5467 | 4312.2233
Глубина конвектора 185 мм
| настенный монтаж | 627.3913 | 665.802 | 704.9521 | 744.3671 | 783.5132 | 821.7965 | 858.5634 | 893.1006 | 924.6352 | 952.3341 | 975.3047 | 992.5948 | 1003.192
| напольный монтаж | 623.6913 | 662.102 | 701.2521 | 740.6671 | 779.8132 | 818.0965 | 854.8634 | 889.4006 | 920.9352 | 948.6341 | 971.6047 | 988.8948 | 999.492
| напольный монтаж с рег-ми ножками | 654.5913 | 693.002 | 732.1521 | 771.5671 | 810.7132 | 848.9965 | 885.7634 | 920.3006 | 951.8352 | 979.5341 | 1002.5047 | 1019.7948 | 1030.392
| Тепловая мощность при 90/70/20, Вт | 3568.8895 | 3768.5544 | 3968.2193 | 4167.8842 | 4367.5492 | 4567.2141 | 4766.879 | 4966.5439 | 5166.2088 | 5365.8737 | 5565.5386 | 5765.2035 | 5964.8684
Глубина конвектора 235 мм
| настенный монтаж | 699.5085 | 740.6434 | 781.7304 | 822.4178 | 862.3514 | 901.1738 | 938.5254 | 974.0435 | 1007.3627 | 1038.1151 | 1065.9297 | 1090.4331 | 1111.249
| напольный монтаж | 695.8085 | 736.9434 | 778.0304 | 818.7178 | 858.6514 | 897.4738 | 934.8254 | 970.3435 | 1003.6627 | 1034.4151 | 1062.2297 | 1086.7331 | 1107.549
| напольный монтаж с рег-ми ножками | 726.7085 | 767.8434 | 808.9304 | 849.6178 | 889.5514 | 928.3738 | 965.7254 | 1001.2435 | 1034.5627 | 1065.3151 | 1093.1297 | 1117.6331 | 1138.449
| Тепловая мощность при 90/70/20, Вт | 4632.4829 | 4889.1642 | 5145.8456 | 5402.527 | 5659.2084 | 5915.8898 | 6172.5712 | 6429.2526 | 6685.934 | 6942.6154 | 7199.2968 | 7455.9782 | 7712.6595
* Цены - розничные и указаны в Евро. Пересчет в рубли осуществляется по внутреннему курсу компании. Для уточнения курса пересчета, скидок и дилерских цен обращайтесь к вашему региональному менеджеру.
* В базовый комплект поставки входит:
- корпус из оцинкованной стали, окрашенный порошковой краской в любой цвет по RAL;
- теплообменник, с установленным термостатическим вентилем, с подключением 1/2" “снизу” или без вентиля с подключением “сбоку” 3/4” “евроконус”;
- съемная перфорированная крышка, окрашенная в цвет корпуса конвектора для серии “Стандарт”, или
съемная линейная решётка из алюминия, окрашенная в цвет корпуса конвектора для серии “Комфорт”;
- комплект напольного, регулируемого по высоте, либо настенного крепежа;
- никелированный воздухоспускной клапан 3/8”;
- паспорт, инструкция по монтажу и эксплуатации.
* Для более подробной информации см. каталог "Конвекторы напольного и настенного исполнения PlanoKon и МиниКон".
MiniKon.
Конвекторы напольного
и настенного монтажа.
Описание
Конвектор Varmann MiniKon – это готовый к напольному, либо настенному монтажу отопительный прибор, идеальный для
эксплуатации в местах с низкими подоконниками, под большими окнами, витринами до пола и т.п.
Два дизайна исполнения конвектора: с перфорированной
крышкой – серия “Стандарт” и с алюминиевой решеткой –
серия “Комфорт”, широкая гамма типоразмеров позволяют точно подобрать отопительный прибор MiniKon для любого типа помещения.
Эксплуатационные данные
Рекомендуется эксплуатация в системах водяного отопления с температурой теплоносителя до 130 °С, избыточным давлением теплоносителя до 16 бар, испытательным давлением 25 бар.
Типоразмеры
Выпускаются 20 типоразмеров конвекторов: глубиной 85 мм, 135 мм, 185 мм, 235 мм, высотой 80 мм, 130 мм, 180 мм, 230 мм, 330 мм.

## PlanoKon
курс евро = 77 руб. Получите дополнительную скидку +7 (495) 781-56-23
Высота конвектора 300 мм
Тепловая мощность (Вт), одноярусный теплообменник
График температур (°С)График температур (°С) | Длина корпуса конвектора, мм
| 400 | 500 | 600 | 700 | 800 | 900 | 1000 | 1100 | 1200 | 1400 | 1600 | 1800 | 2000 | 2200 | 2400 | 2600
Глубина конвектора 70 мм
95/85/20 | 336 | 417 | 497 | 577 | 657 | 737 | 817 | 897 | 978 | 1138 | 1298 | 1459 | 1619 | 1779 | 1940 | 2100
90/70/20 | 271 | 336 | 400 | 465 | 529 | 594 | 659 | 723 | 788 | 917 | 1046 | 1175 | 1305 | 1434 | 1563 | 1692
75/65/20 | 210 | 260 | 310 | 360 | 410 | 460 | 510 | 560 | 610 | 710 | 811 | 911 | 1011 | 1111 | 1211 | 1311
Глубина конвектора 120 мм
95/85/20 | 548 | 679 | 810 | 941 | 1072 | 1204 | 1335 | 1466 | 1597 | 1859 | 2121 | 2383 | 2645 | 2907 | 3169 | 3431
90/70/20 | 442 | 548 | 653 | 759 | 864 | 970 | 1075 | 1181 | 1287 | 1498 | 1709 | 1920 | 2131 | 2343 | 2554 | 2765
75/65/20 | 342 | 424 | 506 | 588 | 670 | 751 | 833 | 915 | 997 | 1160 | 1324 | 1488 | 1651 | 1815 | 1978 | 2142
Глубина конвектора 170 мм
95/85/20 | 659 | 885 | 1112 | 1338 | 1565 | 1791 | 2017 | 2244 | 2470 | 2923 | 3376 | 3829 | 4282 | 4735 | 5188 | 5641
90/70/20 | 531 | 713 | 896 | 1078 | 1261 | 1443 | 1626 | 1808 | 1991 | 2356 | 2721 | 3086 | 3451 | 3816 | 4181 | 4546
75/65/20 | 411 | 553 | 694 | 835 | 977 | 1118 | 1260 | 1401 | 1542 | 1825 | 2108 | 2391 | 2674 | 2956 | 3239 | 3522
Глубина конвектора 220 мм
95/85/20 | 1265 | 1567 | 1869 | 2171 | 2474 | 2776 | 3078 | 3380 | 3683 | 4287 | 4892 | 5496 | 6101 | 6705 | 7309 | 7914
90/70/20 | 1019 | 1263 | 1506 | 1750 | 1993 | 2237 | 2481 | 2724 | 2968 | 3455 | 3942 | 4429 | 4916 | 5403 | 5891 | 6378
75/65/20 | 790 | 978 | 1167 | 1356 | 1544 | 1733 | 1922 | 2111 | 2299 | 2677 | 3054 | 3431 | 3809 | 4186 | 4564 | 4941
Тепловая мощность (Вт), двухъярусный теплообменник
График температур (°С)График температур (°С) | Длина корпуса конвектора, мм
| 400 | 500 | 600 | 700 | 800 | 900 | 1000 | 1100 | 1200 | 1400 | 1600 | 1800 | 2000 | 2200 | 2400 | 2600
Глубина конвектора 70 мм
95/85/20 | 469 | 581 | 693 | 805 | 918 | 1030 | 1142 | 1254 | 1366 | 1590 | 1814 | 2038 | 2263 | 2487 | 2711 | 2935
90/70/20 | 376 | 466 | 555 | 645 | 735 | 825 | 914 | 1004 | 1094 | 1274 | 1453 | 1633 | 1812 | 1992 | 2171 | 2351
75/65/20 | 289 | 358 | 427 | 496 | 565 | 634 | 703 | 772 | 841 | 979 | 1118 | 1256 | 1394 | 1532 | 1670 | 1808
Глубина конвектора 120 мм
95/85/20 | 754 | 934 | 1114 | 1295 | 1475 | 1655 | 1835 | 2015 | 2195 | 2556 | 2916 | 3276 | 3637 | 3997 | 4357 | 4718
90/70/20 | 604 | 748 | 893 | 1037 | 1181 | 1325 | 1470 | 1614 | 1758 | 2047 | 2336 | 2624 | 2913 | 3201 | 3490 | 3778
75/65/20 | 465 | 576 | 687 | 797 | 908 | 1019 | 1130 | 1241 | 1352 | 1574 | 1796 | 2018 | 2240 | 2462 | 2684 | 2906
Глубина конвектора 170 мм
95/85/20 | 1002 | 1241 | 1480 | 1720 | 1959 | 2199 | 2438 | 2678 | 2917 | 3396 | 3875 | 4354 | 4833 | 5312 | 5790 | 6269
90/70/20 | 800 | 991 | 1182 | 1373 | 1564 | 1756 | 1947 | 2138 | 2329 | 2712 | 3094 | 3476 | 3859 | 4241 | 4624 | 5006
75/65/20 | 613 | 759 | 906 | 1052 | 1199 | 1345 | 1492 | 1638 | 1785 | 2078 | 2371 | 2664 | 2957 | 3250 | 3543 | 3836
Глубина конвектора 220 мм
95/85/20 | 1322 | 1638 | 1955 | 2271 | 2587 | 2904 | 3220 | 3536 | 3853 | 4485 | 5118 | 5751 | 6383 | 7016 | 7649 | 8281
90/70/20 | 1054 | 1306 | 1558 | 1811 | 2063 | 2315 | 2567 | 2819 | 3072 | 3576 | 4080 | 4585 | 5089 | 5593 | 6098 | 6602
75/65/20 | 806 | 999 | 1192 | 1385 | 1578 | 1771 | 1964 | 2157 | 2349 | 2735 | 3121 | 3507 | 3893 | 4278 | 4664 | 5050
Стоимость (€)
График температур (°С) | Длина корпуса конвектора, мм
| 400 | 500 | 600 | 700 | 800 | 900 | 1000 | 1100 | 1200 | 1400 | 1600 | 1800 | 2000 | 2200 | 2400 | 2600
Глубина конвектора 70 мм
одноярусный | 126.4 | 139 | 151.5 | 164.1 | 176.7 | 189.3 | 201.8 | 214.4 | 227 | 252.1 | 277.3 | 302.4 | 327.6 | 352.7 | 377.9 | 403
двухъярусный | 139.9 | 154.1 | 168.3 | 182.4 | 196.6 | 210.8 | 225 | 239.1 | 253.3 | 281.7 | 310 | 338.4 | 366.7 | 395.1 | 423.4 | 451.8
Глубина конвектора 120 мм
одноярусный | 141.6 | 158.1 | 174.5 | 191 | 207.5 | 224 | 240.6 | 257.2 | 273.8 | 307.2 | 340.7 | 374.4 | 408.2 | 442.1 | 476.1 | 510.3
двухъярусный | 158.1 | 178.2 | 198.3 | 218.4 | 238.6 | 258.7 | 278.9 | 299.1 | 319.3 | 359.9 | 400.5 | 441.2 | 482 | 522.9 | 563.9 | 605
Глубина конвектора 170 мм
одноярусный | 154.6 | 174.5 | 194.5 | 214.7 | 235 | 255.5 | 276.2 | 297 | 318 | 360.5 | 403.7 | 447.5 | 492 | 537.1 | 582.9 | 629.3
двухъярусный | 174.2 | 198.9 | 224 | 249.4 | 275 | 301 | 327.3 | 353.9 | 380.8 | 435.5 | 491.3 | 548.5 | 606.8 | 666.3 | 727 | 789
Глубина конвектора 220 мм
одноярусный | 162.8 | 185.8 | 208.9 | 232.2 | 255.6 | 279.2 | 302.9 | 326.8 | 350.8 | 399.2 | 448.2 | 497.8 | 548 | 598.8 | 650.1 | 702
двухъярусный | 183.5 | 212.6 | 241.9 | 271.5 | 301.5 | 331.7 | 362.3 | 393.2 | 424.3 | 487.5 | 551.9 | 617.6 | 684.4 | 752.4 | 821.7 | 892.1
Высота конвектора 400 мм
Тепловая мощность (Вт), одноярусный теплообменник
График температур (°С)График температур (°С) | Длина корпуса конвектора, мм
| 400 | 500 | 600 | 700 | 800 | 900 | 1000 | 1100 | 1200 | 1400 | 1600 | 1800 | 2000 | 2200 | 2400 | 2600
Глубина конвектора 70 мм
95/85/20 | 378 | 468 | 558 | 649 | 739 | 829 | 919 | 1009 | 1100 | 1280 | 1460 | 1641 | 1821 | 2002 | 2182 | 2362
90/70/20 | 305 | 377 | 450 | 523 | 595 | 668 | 741 | 813 | 886 | 1032 | 1177 | 1322 | 1468 | 1613 | 1759 | 1904
75/65/20 | 236 | 292 | 349 | 405 | 461 | 518 | 574 | 630 | 687 | 799 | 912 | 1024 | 1137 | 1250 | 1362 | 1475
Глубина конвектора 120 мм
95/85/20 | 635 | 787 | 939 | 1090 | 1242 | 1394 | 1545 | 1697 | 1848 | 2152 | 2455 | 2758 | 3061 | 3365 | 3668 | 3971
90/70/20 | 514 | 636 | 759 | 881 | 1004 | 1126 | 1249 | 1372 | 1494 | 1739 | 1984 | 2230 | 2475 | 2720 | 2965 | 3210
75/65/20 | 399 | 495 | 590 | 685 | 781 | 876 | 971 | 1067 | 1162 | 1352 | 1543 | 1734 | 1924 | 2115 | 2305 | 2496
Глубина конвектора 170 мм
95/85/20 | 753 | 1013 | 1273 | 1532 | 1792 | 2052 | 2312 | 2571 | 2831 | 3351 | 3870 | 4389 | 4909 | 5428 | 5948 | 6467
90/70/20 | 609 | 819 | 1029 | 1239 | 1449 | 1659 | 1869 | 2079 | 2289 | 2708 | 3128 | 3548 | 3968 | 4388 | 4808 | 5228
75/65/20 | 474 | 637 | 800 | 963 | 1127 | 1290 | 1453 | 1616 | 1780 | 2106 | 2453 | 2759 | 3086 | 3412 | 3739 | 4065
Глубина конвектора 220 мм
95/85/20 | 1446 | 1792 | 2138 | 2484 | 2830 | 3176 | 3522 | 3868 | 4214 | 4906 | 5598 | 6290 | 6982 | 7673 | 8365 | 9057
90/70/20 | 1169 | 1449 | 1729 | 2008 | 2288 | 2567 | 2847 | 3127 | 3406 | 3966 | 4525 | 5084 | 5644 | 6203 | 6762 | 7322
75/65/20 | 909 | 1127 | 1344 | 1561 | 1779 | 1996 | 2214 | 2431 | 2649 | 3084 | 3519 | 3953 | 4388 | 4823 | 5258 | 5693
Тепловая мощность (Вт), двухъярусный теплообменник
График температур (°С)График температур (°С) | Длина корпуса конвектора, мм
| 400 | 500 | 600 | 700 | 800 | 900 | 1000 | 1100 | 1200 | 1400 | 1600 | 1800 | 2000 | 2200 | 2400 | 2600
Глубина конвектора 70 мм
95/85/20 | 510 | 632 | 754 | 876 | 998 | 1120 | 1242 | 1365 | 1487 | 1731 | 1975 | 2219 | 2464 | 2708 | 2952 | 3196
90/70/20 | 408 | 506 | 604 | 702 | 800 | 897 | 995 | 1093 | 1191 | 1386 | 1582 | 1778 | 1973 | 2169 | 2365 | 2560
75/65/20 | 314 | 389 | 464 | 540 | 615 | 690 | 765 | 841 | 916 | 1066 | 1217 | 1367 | 1518 | 1668 | 1819 | 1969
Глубина конвектора 120 мм
95/85/20 | 849 | 1052 | 1255 | 1458 | 1662 | 1865 | 2068 | 2271 | 2474 | 2880 | 3287 | 3693 | 4099 | 4506 | 4912 | 5318
90/70/20 | 680 | 843 | 1005 | 1168 | 1331 | 1493 | 1656 | 1819 | 1982 | 2307 | 2632 | 2958 | 3283 | 3609 | 3934 | 4260
75/65/20 | 523 | 648 | 773 | 898 | 1023 | 1149 | 1274 | 1399 | 1524 | 1774 | 2025 | 2275 | 2525 | 2775 | 3026 | 3276
Глубина конвектора 170 мм
95/85/20 | 1149 | 1425 | 1700 | 1975 | 2250 | 2525 | 2800 | 3075 | 3351 | 3901 | 4451 | 5001 | 5552 | 6102 | 6652 | 7203
90/70/20 | 918 | 1137 | 1357 | 1577 | 1797 | 2016 | 2236 | 2456 | 2675 | 3115 | 3554 | 3994 | 4433 | 4872 | 5312 | 5751
75/65/20 | 703 | 872 | 1040 | 1208 | 1377 | 1545 | 1713 | 1882 | 2050 | 2387 | 2724 | 3060 | 3397 | 3734 | 4070 | 4407
Глубина конвектора 220 мм
95/85/20 | 1548 | 1918 | 2289 | 2659 | 3030 | 3400 | 3771 | 4141 | 4512 | 5252 | 5993 | 6734 | 7475 | 8216 | 8957 | 9698
90/70/20 | 1232 | 1527 | 1822 | 2117 | 2412 | 2707 | 3001 | 3296 | 3591 | 4181 | 4771 | 5361 | 5950 | 6540 | 7130 | 7720
75/65/20 | 941 | 1166 | 1391 | 1616 | 1841 | 2066 | 2292 | 2517 | 2742 | 3192 | 3643 | 4093 | 4543 | 4993 | 5444 | 5894
Стоимость (€)
График температур (°С) | Длина корпуса конвектора, мм
| 400 | 500 | 600 | 700 | 800 | 900 | 1000 | 1100 | 1200 | 1400 | 1600 | 1800 | 2000 | 2200 | 2400 | 2600
Глубина конвектора 70 мм
одноярусный | 132.8 | 146.3 | 159.8 | 173.3 | 186.8 | 200.3 | 213.9 | 227.4 | 240.9 | 267.9 | 294.9 | 321.9 | 348.9 | 376 | 403 | 430
двухъярусный | 144 | 159 | 173.9 | 188.9 | 203.9 | 218.8 | 233.8 | 248.8 | 263.7 | 293.7 | 323.6 | 353.6 | 383.5 | 413.4 | 443.4 | 473.3
Глубина конвектора 120 мм
одноярусный | 150.1 | 167.5 | 184.9 | 202.4 | 219.9 | 237.4 | 255 | 272.6 | 290.3 | 325.8 | 361.5 | 397.3 | 433.3 | 469.5 | 505.9 | 542.2
двухъярусный | 164.6 | 185.4 | 206.3 | 227.2 | 248.1 | 269.1 | 290.1 | 311.1 | 332.2 | 374.4 | 416.7 | 459.1 | 501.7 | 544.3 | 587.1 | 630
Глубина конвектора 170 мм
одноярусный | 165.3 | 186.1 | 207 | 228.1 | 249.5 | 271 | 292.7 | 314.6 | 336.7 | 381.5 | 427 | 473.4 | 520.5 | 568.3 | 617 | 666.4
двухъярусный | 183.2 | 208.6 | 234.3 | 260.3 | 286.7 | 313.4 | 340.4 | 367.7 | 395.4 | 451.7 | 509.3 | 568.2 | 628.4 | 689.9 | 752.7 | 816.8
Глубина конвектора 220 мм
одноярусный | 173.9 | 197.8 | 221.9 | 246.2 | 270.6 | 295.3 | 320.1 | 345.1 | 370.3 | 421.1 | 472.7 | 525 | 578 | 631.7 | 686.1 | 741.2
двухъярусный | 192.9 | 222.5 | 252.5 | 282.8 | 313.4 | 344.3 | 375.6 | 407.2 | 439.1 | 503.9 | 570 | 637.4 | 706.1 | 776.2 | 847.5 | 920.1
Высота конвектора 500 мм
Тепловая мощность (Вт), одноярусный теплообменник
График температур (°С)График температур (°С) | Длина корпуса конвектора, мм
| 400 | 500 | 600 | 700 | 800 | 900 | 1000 | 1100 | 1200 | 1400 | 1600 | 1800 | 2000 | 2200 | 2400 | 2600
Глубина конвектора 70 мм
95/85/20 | 423 | 524 | 625 | 726 | 828 | 929 | 1030 | 1131 | 1232 | 1435 | 1637 | 1840 | 2042 | 2244 | 2447 | 2649
90/70/20 | 341 | 422 | 504 | 585 | 667 | 749 | 830 | 912 | 993 | 1156 | 1319 | 1483 | 1646 | 1809 | 1972 | 2135
75/65/20 | 264 | 327 | 390 | 454 | 517 | 580 | 643 | 706 | 769 | 896 | 1022 | 1149 | 1275 | 1401 | 1528 | 1654
Глубина конвектора 120 мм
95/85/20 | 707 | 876 | 1045 | 1214 | 1383 | 1552 | 1721 | 1890 | 2059 | 2396 | 2734 | 3072 | 3410 | 3748 | 4086 | 4424
90/70/20 | 572 | 709 | 846 | 983 | 1120 | 1256 | 1393 | 1530 | 1667 | 1940 | 2214 | 2487 | 2761 | 3035 | 3308 | 3582
75/65/20 | 446 | 552 | 659 | 766 | 872 | 979 | 1085 | 1192 | 1298 | 1511 | 1725 | 1938 | 2151 | 2364 | 2577 | 2790
Глубина конвектора 170 мм
95/85/20 | 829 | 1115 | 1402 | 1688 | 1974 | 2260 | 2546 | 2833 | 3119 | 3691 | 4264 | 4836 | 5409 | 5981 | 6553 | 7126
90/70/20 | 671 | 903 | 1135 | 1367 | 1598 | 1830 | 2062 | 2293 | 2525 | 2989 | 3452 | 3915 | 4379 | 4842 | 5306 | 5769
75/65/20 | 523 | 704 | 884 | 1065 | 1245 | 1426 | 1606 | 1787 | 1967 | 2328 | 2689 | 3050 | 3411 | 3772 | 4133 | 4494
Глубина конвектора 220 мм
95/85/20 | 1592 | 1972 | 2353 | 2734 | 3114 | 3495 | 3876 | 4257 | 4637 | 5399 | 6160 | 6921 | 7683 | 8444 | 9206 | 9967
90/70/20 | 1289 | 1597 | 1905 | 2213 | 2522 | 2830 | 3138 | 3446 | 3754 | 4371 | 4987 | 5604 | 6220 | 6837 | 7453 | 8070
75/65/20 | 1004 | 1244 | 1484 | 1724 | 1964 | 2204 | 2444 | 2685 | 2925 | 3405 | 3885 | 4365 | 4845 | 5326 | 5806 | 6286
Тепловая мощность (Вт), двухъярусный теплообменник
График температур (°С)График температур (°С) | Длина корпуса конвектора, мм
| 400 | 500 | 600 | 700 | 800 | 900 | 1000 | 1100 | 1200 | 1400 | 1600 | 1800 | 2000 | 2200 | 2400 | 2600
Глубина конвектора 70 мм
95/85/20 | 544 | 674 | 804 | 933 | 1063 | 1193 | 1323 | 1453 | 1583 | 1843 | 2102 | 2362 | 2622 | 2882 | 3141 | 3401
90/70/20 | 436 | 540 | 644 | 748 | 852 | 956 | 1060 | 1164 | 1268 | 1476 | 1684 | 1892 | 2100 | 2308 | 2516 | 2724
75/65/20 | 335 | 415 | 495 | 575 | 655 | 735 | 815 | 895 | 975 | 1135 | 1295 | 1455 | 1615 | 1775 | 1935 | 2095
Глубина конвектора 120 мм
95/85/20 | 932 | 1155 | 1378 | 1600 | 1823 | 2046 | 2269 | 2491 | 2714 | 3160 | 3605 | 4051 | 4496 | 4942 | 5387 | 5833
90/70/20 | 747 | 925 | 1103 | 1282 | 1460 | 1639 | 1817 | 1995 | 2174 | 2531 | 2888 | 3244 | 3601 | 3958 | 4315 | 4672
75/65/20 | 574 | 711 | 849 | 986 | 1123 | 1260 | 1397 | 1535 | 1672 | 1946 | 2221 | 2495 | 2770 | 3044 | 3319 | 3593
Глубина конвектора 170 мм
95/85/20 | 1285 | 1592 | 1899 | 2206 | 2513 | 2820 | 3128 | 3435 | 3742 | 4356 | 4970 | 5584 | 6198 | 6813 | 7427 | 8041
90/70/20 | 1026 | 1271 | 1516 | 1762 | 2007 | 2252 | 2497 | 2742 | 2988 | 3478 | 3968 | 4459 | 4949 | 5440 | 5930 | 6421
75/65/20 | 786 | 974 | 1162 | 1350 | 1538 | 1726 | 1914 | 2102 | 2289 | 2665 | 3041 | 3417 | 3793 | 4168 | 4544 | 4920
Глубина конвектора 220 мм
95/85/20 | 1764 | 2186 | 2608 | 3031 | 3453 | 3875 | 4297 | 4719 | 5141 | 5985 | 6829 | 7673 | 8517 | 9361 | 10206 | 11050
90/70/20 | 1400 | 1735 | 2069 | 2404 | 2739 | 3074 | 3409 | 3744 | 4078 | 4748 | 5418 | 6087 | 6757 | 7427 | 8096 | 8766
75/65/20 | 1069 | 1324 | 1580 | 1836 | 2091 | 2347 | 2603 | 2858 | 3114 | 3625 | 4137 | 4648 | 5159 | 5670 | 6182 | 6693
Стоимость (€)
График температур (°С) | Длина корпуса конвектора, мм
| 400 | 500 | 600 | 700 | 800 | 900 | 1000 | 1100 | 1200 | 1400 | 1600 | 1800 | 2000 | 2200 | 2400 | 2600
Глубина конвектора 70 мм
одноярусный | 141.7 | 156.1 | 170.5 | 184.9 | 199.3 | 213.7 | 228.2 | 242.6 | 257 | 285.8 | 314.6 | 343.4 | 372.2 | 401.1 | 429.9 | 458.7
двухъярусный | 151 | 166.7 | 182.5 | 198.2 | 213.9 | 229.7 | 245.4 | 261.2 | 276.9 | 308.4 | 339.8 | 371.3 | 402.8 | 434.3 | 465.7 | 497.2
Глубина конвектора 120 мм
одноярусный | 160.3 | 178.5 | 196.8 | 215.2 | 233.6 | 252.1 | 270.6 | 289.2 | 307.9 | 345.4 | 383.1 | 421.1 | 459.4 | 497.9 | 536.6 | 575.6
двухъярусный | 172.7 | 194.2 | 215.8 | 237.4 | 259.1 | 280.8 | 302.5 | 324.3 | 346.1 | 389.9 | 433.9 | 478 | 522.3 | 566.8 | 611.5 | 656.3
Глубина конвектора 170 мм
одноярусный | 176.6 | 198.2 | 220.1 | 242.2 | 264.5 | 287 | 309.8 | 332.8 | 356 | 403 | 450.9 | 499.7 | 549.3 | 599.8 | 651.2 | 703.5
двухъярусный | 192.4 | 218.4 | 244.8 | 271.5 | 298.6 | 326 | 353.7 | 381.8 | 410.2 | 468.1 | 527.3 | 587.9 | 649.8 | 713.1 | 777.8 | 843.8
Глубина конвектора 220 мм
одноярусный | 185.4 | 210.1 | 234.9 | 259.9 | 285.2 | 310.6 | 336.3 | 362.2 | 388.2 | 441 | 494.5 | 548.9 | 604.1 | 660.1 | 716.9 | 774.5
двухъярусный | 196.2 | 229.9 | 263.7 | 297.5 | 331.4 | 365.3 | 399.3 | 433.3 | 467.4 | 535.6 | 604 | 672.6 | 741.4 | 810.4 | 879.5 | 948.8
Высота конвектора 600 мм
Тепловая мощность (Вт), одноярусный теплообменник
График температур (°С)График температур (°С) | Длина корпуса конвектора, мм
| 400 | 500 | 600 | 700 | 800 | 900 | 1000 | 1100 | 1200 | 1400 | 1600 | 1800 | 2000 | 2200 | 2400 | 2600
Глубина конвектора 70 мм
95/85/20 | 436 | 540 | 644 | 748 | 852 | 956 | 1060 | 1164 | 1269 | 1477 | 1685 | 1893 | 2101 | 2310 | 2518 | 2726
90/70/20 | 351 | 435 | 519 | 603 | 687 | 771 | 854 | 938 | 1022 | 1190 | 1358 | 1526 | 1694 | 1861 | 2029 | 2197
75/65/20 | 272 | 337 | 402 | 467 | 532 | 597 | 662 | 727 | 792 | 922 | 1052 | 1182 | 1312 | 1442 | 1572 | 1702
Глубина конвектора 120 мм
95/85/20 | 765 | 948 | 1131 | 1315 | 1498 | 1681 | 1864 | 2047 | 2230 | 2596 | 2962 | 3328 | 3695 | 4061 | 4427 | 4793
90/70/20 | 621 | 769 | 917 | 1066 | 1214 | 1363 | 1511 | 1660 | 1808 | 2105 | 2402 | 2699 | 2996 | 3293 | 3590 | 3887
75/65/20 | 484 | 600 | 716 | 832 | 948 | 1064 | 1179 | 1295 | 1411 | 1643 | 1875 | 2106 | 2338 | 2570 | 2801 | 3033
Глубина конвектора 170 мм
95/85/20 | 890 | 1197 | 1504 | 1811 | 2118 | 2425 | 2732 | 3039 | 3346 | 3960 | 4574 | 5188 | 5802 | 6416 | 7030 | 7644
90/70/20 | 722 | 971 | 1220 | 1469 | 1718 | 1967 | 2216 | 2464 | 2713 | 3211 | 3709 | 4207 | 4705 | 5203 | 5700 | 6198
75/65/20 | 564 | 758 | 952 | 1146 | 1341 | 1535 | 1729 | 1923 | 2118 | 2506 | 2895 | 3283 | 3672 | 4060 | 4449 | 4837
Глубина конвектора 220 мм
95/85/20 | 1706 | 2114 | 2522 | 2930 | 3338 | 3746 | 4155 | 4563 | 4971 | 5787 | 6603 | 7419 | 8236 | 9052 | 9868 | 10684
90/70/20 | 1383 | 1714 | 2045 | 2376 | 2707 | 3038 | 3369 | 3700 | 4031 | 4693 | 5354 | 6016 | 6678 | 7340 | 8002 | 8664
75/65/20 | 1080 | 1338 | 1596 | 1854 | 2113 | 2371 | 2629 | 2887 | 3146 | 3662 | 4179 | 4695 | 5212 | 5728 | 6245 | 6761
Тепловая мощность (Вт), двухъярусный теплообменник
График температур (°С)График температур (°С) | Длина корпуса конвектора, мм
| 400 | 500 | 600 | 700 | 800 | 900 | 1000 | 1100 | 1200 | 1400 | 1600 | 1800 | 2000 | 2200 | 2400 | 2600
Глубина конвектора 70 мм
95/85/20 | 563 | 698 | 833 | 967 | 1102 | 1237 | 1371 | 1506 | 1641 | 1910 | 2179 | 2449 | 2718 | 2987 | 3257 | 3526
90/70/20 | 451 | 559 | 667 | 775 | 883 | 990 | 1098 | 1206 | 1314 | 1530 | 1746 | 1961 | 2177 | 2393 | 2608 | 2824
75/65/20 | 347 | 430 | 513 | 596 | 679 | 762 | 845 | 928 | 1011 | 1177 | 1342 | 1508 | 1674 | 1840 | 2006 | 2172
Глубина конвектора 120 мм
95/85/20 | 1003 | 1244 | 1484 | 1724 | 1964 | 2204 | 2444 | 2684 | 2924 | 3404 | 3885 | 4365 | 4845 | 5325 | 5806 | 6286
90/70/20 | 804 | 996 | 1188 | 1381 | 1573 | 1765 | 1958 | 2150 | 2342 | 2727 | 3111 | 3496 | 3881 | 4265 | 4650 | 5034
75/65/20 | 618 | 766 | 914 | 1062 | 1210 | 1358 | 1506 | 1653 | 1801 | 2097 | 2393 | 2689 | 2985 | 3280 | 3576 | 3872
Глубина конвектора 170 мм
95/85/20 | 1414 | 1752 | 2091 | 2429 | 2768 | 3106 | 3444 | 3783 | 4121 | 4798 | 5475 | 6151 | 6828 | 7505 | 8182 | 8859
90/70/20 | 1127 | 1397 | 1667 | 1937 | 2206 | 2476 | 2746 | 3016 | 3286 | 3825 | 4365 | 4904 | 5444 | 5983 | 6523 | 7062
75/65/20 | 862 | 1069 | 1275 | 1481 | 1688 | 1894 | 2100 | 2307 | 2513 | 2926 | 3339 | 3751 | 4164 | 4577 | 4989 | 5402
Глубина конвектора 220 мм
95/85/20 | 1970 | 2441 | 2912 | 3383 | 3854 | 4326 | 4797 | 5268 | 5739 | 6681 | 7623 | 8565 | 9508 | 10450 | 11392 | 12334
90/70/20 | 1566 | 1940 | 2315 | 2689 | 3063 | 3438 | 3812 | 4187 | 4561 | 5310 | 6059 | 6808 | 7556 | 8305 | 9054 | 9803
75/65/20 | 1193 | 1479 | 1764 | 2049 | 2335 | 2620 | 2905 | 3191 | 3476 | 4047 | 4618 | 5188 | 5459 | 6330 | 6900 | 7471
Стоимость (€)
График температур (°С) | Длина корпуса конвектора, мм
| 400 | 500 | 600 | 700 | 800 | 900 | 1000 | 1100 | 1200 | 1400 | 1600 | 1800 | 2000 | 2200 | 2400 | 2600
Глубина конвектора 70 мм
одноярусный | 153.2 | 168.6 | 184 | 199.4 | 214.8 | 230.2 | 245.7 | 261.1 | 276.5 | 307.3 | 338.1 | 368.9 | 399.7 | 430.6 | 461.4 | 492.2
двухъярусный | 160.9 | 177.5 | 194.1 | 210.7 | 227.3 | 243.9 | 260.6 | 277.2 | 293.8 | 327 | 360.2 | 393.4 | 426.6 | 459.9 | 493.1 | 526.3
Глубина конвектора 120 мм
одноярусный | 171.2 | 190.3 | 209.5 | 228.8 | 248.1 | 267.6 | 287.1 | 306.7 | 326.4 | 366.2 | 406.2 | 446.7 | 487.4 | 528.6 | 570.1 | 612
двухъярусный | 181.4 | 203.6 | 225.8 | 248.1 | 270.5 | 292.9 | 315.4 | 338 | 360.6 | 406.1 | 451.9 | 497.9 | 544.2 | 590.8 | 637.7 | 684.8
Глубина конвектора 170 мм
одноярусный | 186.4 | 209 | 231.9 | 255 | 278.4 | 302 | 325.8 | 349.9 | 374.2 | 423.7 | 474.1 | 525.5 | 577.9 | 631.3 | 685.7 | 741.1
двухъярусный | 199.2 | 225.9 | 252.9 | 280.3 | 308 | 336.1 | 364.6 | 393.4 | 422.6 | 481.9 | 542.7 | 604.9 | 668.5 | 733.5 | 800 | 867.8
Глубина конвектора 220 мм
одноярусный | 197 | 222.9 | 249.1 | 275.5 | 302.2 | 329.1 | 356.2 | 383.6 | 411.2 | 467.1 | 523.9 | 581.7 | 640.4 | 700.1 | 760.7 | 822.2
двухъярусный | 210.9 | 241.9 | 273.2 | 304.9 | 336.9 | 369.3 | 402.1 | 435.2 | 468.7 | 536.7 | 606.1 | 676.9 | 749.2 | 822.8 | 897.9 | 974.4
* Цены - розничные и указаны в Евро. Пересчет в рубли осуществляется по внутреннему курсу компании. Для уточнения курса пересчета, скидок и дилерских цен обращайтесь к вашему региональному менеджеру.
* Стоимость указана для конвекторов с нижним подключением со встроенным термостатическим вентилем.
Стоимость конвектора с боковым подключением следует считать за вычетом 18 €.
PlanoKon.
Конвекторы настенного монтажа.
Описание
Конвектор Varmann PlanoKon – это готовый к настенному монтажу отопительный прибор, пригодный для эксплуатации с любым источником тепла. Чрезвычайно гладкая передняя панель, покрытая высококачественным порошковым покрытием, гармонично вписывается в любой интерьер.
Широкая гамма типоразмеров позволяют точно подобрать отопительный прибор PlanoKon для любого типа помещения.
Эксплуатационные данные
Рекомендуется эксплуатация в закрытых системах водяного отопления. Конвектор может быть установлен как в однотрубную, так и в двухтрубную систему отопления с температурой теплоносителя до 130 °С, избыточным давлением теплоносителя до 16 бар (испытательное давление- 24 бара).
Типоразмеры
Выпускаются 16 типоразмеров конвекторов с одноярусным и двухъярусным теплообменником: глубиной 70 мм, 120 мм, 170 мм, 220 мм; высотой 300 мм, 400 мм, 500 мм, 600 мм.
Базовый комплект поставки:
- корпус из оцинкованной стали, окрашенный порошковой краской в любой цвет по RAL;
- теплообменник, с установленным термостатическим вентилем, с подключением 1/2" “снизу” или без вентиля с подключением “сбоку” 3/4” “евроконус”;
- съемная перфорированная крышка, окрашенная в цвет корпуса конвектора ;
- никелированный воздухоспускной клапан 3/8”
* Цены - розничные и указаны в Евро. Пересчет в рубли осуществляется по внутреннему курсу компании. Для уточнения курса пересчета, скидок и дилерских цен обращайтесь к вашему региональному менеджеру.
* Стоимость указана для конвекторов с нижним подключением со встроенным термостатическим вентилем.
Стоимость конвектора с боковым подключением следует считать за вычетом 18 €.
* Цены - розничные и указаны в Евро. Пересчет в рубли осуществляется по внутреннему курсу компании. Для уточнения курса пересчета, скидок и дилерских цен обращайтесь к вашему региональному менеджеру.
* Стоимость указана для конвекторов с нижним подключением со встроенным термостатическим вентилем.
Стоимость конвектора с боковым подключением следует считать за вычетом 18 €.
* Цены - розничные и указаны в Евро. Пересчет в рубли осуществляется по внутреннему курсу компании. Для уточнения курса пересчета, скидок и дилерских цен обращайтесь к вашему региональному менеджеру.
* Стоимость указана для конвекторов с нижним подключением со встроенным термостатическим вентилем.
Стоимость конвектора с боковым подключением следует считать за вычетом 18 €.

## Velum
курс евро = 77 руб. Получите дополнительную скидку +7 (495) 781-56-23
Тип панели
| 300/2 |  | 450/3 |  | 600/4 |  | 750/5 |  | 900/6 |  | 1050/7 |  | 1200/8
Монтажная ширина [мм] | 300 |  | 450 |  | 600 |  | 750 |  | 900 |  | 1050 |  | 1200
Количество труб в панели [шт] | 2 |  | 3 |  | 4 |  | 5 |  | 6 |  | 7 |  | 8
Стомость инфракрасной панели и пары распределительных коллекторов с декоративным кожухом Velum
Окраска панели | [€/м] | [€/шт] | [€/м] | [€/шт] | [€/м] | [€/шт] | [€/м] | [€/шт] | [€/м] | [€/шт] | [€/м] | [€/шт] | [€/м] | [€/шт]
Окраска панели в RAL 9016 (белый) или RAL 9006 (серый металлик) | 59 | 13.8 | 88.5 | 20.7 | 118 | 27.6 | 147.5 | 34.5 | 177 | 41.4 | 206.5 | 48.3 | 236 | 55.2
Окраска панели в любой цвет по палитре RAL | 60.77 | 14.214 | 91.155 | 21.321 | 121.54 | 28.428 | 151.925 | 35.535 | 182.31 | 42.642 | 212.695 | 49.749 | 243.08 | 56.856
Тепловая мощность погонного метра панели и пары коллекторов согласно EN 14037
Температурный напор Dt [K]Температурный напор Dt [K]Температурный напор Dt [K] | [Вт/м] | [Вт] | [Вт/м] | [Вт] | [Вт/м] | [Вт] | [Вт/м] | [Вт] | [Вт/м] | [Вт] | [Вт/м] | [Вт] | [Вт/м] | [Вт]
20 | 60.3733 | 27.1119 | 82.2601 | 41.3201 | 105.0125 | 55.7382 | 128.5536 | 68.9795 | 152.8836 | 82.4465 | 178.0023 | 95.6092 | 203.9099 | 107.4335
30 | 97.2586 | 44.0495 | 132.5849 | 66.2148 | 169.2565 | 88.1682 | 207.1996 | 110.0022 | 246.414 | 132.4412 | 286.8998 | 154.7734 | 328.657 | 175.4018
40 | 136.4131 | 62.1574 | 186.0282 | 92.5249 | 237.4818 | 122.0725 | 290.7192 | 153.1813 | 345.7405 | 185.3858 | 402.5457 | 217.8329 | 461.1347 | 248.3619
50 | 177.3463 | 81.1885 | 241.9172 | 119.9403 | 308.8291 | 157.1169 | 378.0608 | 198.0383 | 449.6123 | 240.638 | 523.4836 | 283.957 | 599.6747 | 325.2738
55 | 198.381 | 91 | 270.6429 | 134 | 345.5 | 175 | 422.9524 | 221 | 503 | 269 | 585.6429 | 318 | 670.881 | 365
60 | 219.7553 | 100.9891 | 299.8358 | 148.2699 | 382.7674 | 193.0976 | 468.5741 | 244.2794 | 557.2561 | 297.8017 | 648.8132 | 352.6305 | 743.2455 | 405.4891
70 | 263.4321 | 121.4534 | 359.4984 | 177.383 | 458.9321 | 229.8761 | 561.8131 | 291.7042 | 668.1414 | 356.6054 | 777.9169 | 423.4993 | 891.1398 | 488.56
80 | 308.2246 | 142.5036 | 420.6959 | 207.1842 | 537.0563 | 267.3515 | 657.4508 | 340.1664 | 781.8793 | 416.8507 | 910.3421 | 496.3033 | 1042.8389 | 574.1563
90 | 354.0158 | 164.08 | 483.2679 | 237.6003 | 616.935 | 305.4472 | 755.2363 | 389.5542 | 898.1717 | 478.3853 | 1045.7412 | 570.8426 | 1197.9449 | 662.0237
100 | 400.713 | 186.1347 | 547.0868 | 268.5734 | 698.4056 | 344.1025 | 854.9705 | 439.7793 | 1016.7816 | 541.0885 | 1183.8387 | 646.9582 | 1356.1419 | 751.9594
110 | 448.2407 | 208.6288 | 612.0488 | 300.0563 | 781.3354 | 383.2684 | 956.4911 | 490.7698 | 1137.5159 | 604.8621 | 1324.4096 | 724.5206 | 1517.1724 | 843.7973
120 | 496.5359 | 231.53 | 678.0674 | 332.0097 | 865.6141 | 422.904 | 1059.663 | 542.4659 | 1260.2139 | 669.6242 | 1467.267 | 803.4217 | 1680.8221 | 937.399
Мощность охлаждения погонного метра панели EN 14037
Температурный напор Dt [K]Температурный напор Dt [K] | [Вт/м] |  | [Вт/м] |  | [Вт/м] |  | [Вт/м] |  | [Вт/м] |  | [Вт/м] |  | [Вт/м]
15 | 47.4636 |  | 66.5968 |  | 87.0966 |  | 108.9631 |  | 132.1963 |  | 156.7961 |  | 182.7626
14 | 44.0464 |  | 61.8021 |  | 80.826 |  | 101.1182 |  | 122.6787 |  | 145.5074 |  | 169.6044
13 | 40.6494 |  | 57.0358 |  | 74.5925 |  | 93.3197 |  | 113.2174 |  | 134.2855 |  | 156.5241
12 | 37.2741 |  | 52.2998 |  | 68.3987 |  | 85.5709 |  | 103.8164 |  | 123.1351 |  | 143.5271
11 | 33.9221 |  | 47.5965 |  | 62.2476 |  | 77.8755 |  | 94.4802 |  | 112.0616 |  | 130.6197
10 | 30.5952 |  | 42.9286 |  | 56.1429 |  | 70.2381 |  | 85.2143 |  | 101.0714 |  | 117.8095
9 | 27.296 |  | 38.2993 |  | 50.0886 |  | 62.6639 |  | 76.0251 |  | 90.1723 |  | 105.1054
8 | 24.027 |  | 33.7127 |  | 44.0901 |  | 55.1594 |  | 66.9205 |  | 79.3734 |  | 92.5181
7 | 20.7919 |  | 29.1734 |  | 38.1536 |  | 47.7325 |  | 57.91 |  | 68.6862 |  | 80.0611
6 | 17.5951 |  | 24.6879 |  | 32.2873 |  | 40.3934 |  | 49.0061 |  | 58.1254 |  | 67.7514
5 | 14.4424 |  | 20.2643 |  | 26.502 |  | 33.1556 |  | 40.2251 |  | 47.7104 |  | 55.6115
* Цены - розничные и указаны в Евро. Пересчет в рубли осуществляется по внутреннему курсу компании. Для уточнения курса пересчета, скидок и дилерских цен обращайтесь к вашему региональному менеджеру.
* Расчет стоимости нестандартной длины осуществляется в прямой пропорциональной зависимости без дополнительной наценки.
* Цены указаны для панели в базовом комплекте поставки. Стоимость распределительных коллекторов указана за пару и включает в себя декоративную крышку.
В стоимоть не входит запорно-регулирующая арматура и монтажные комплекты для подвеса панели.
* В базовый комплект поставки входит:
-алюминиевые панели с запрессоваными медными трубками и утеплителем фольгированной базальтовой ватой, окрашенные цвет по RAL, с комплектом предустановленных фитингов для соединения, если длина панели более 6 метров;
-распределительные коллекторы в соответствии со схемой подключения;
-декоративные вставки для комплектов распределительных коллекторов и соделинения панелей;
-крепежные направляющие;
-комплект крепежа к потолку (заказывается отдельно)
-установленный на распределительных коллекторах воздухоспускной клапан 3/8”;
-паспорт, инструкция по монтажу и эксплуатации.
* Для более подробной информации см. каталог "Потолочные инфракрасные панели Velum".
Velum.
Инфракрасные потолочные панели .
Описание
Отопление потолочными излучающими панелями Varmann
Velum основано на передаче тепла за счет излучения без
конвективной составляющей. Теплоноситель передает тепло алюминиевым панелям через медную трубку и, за счет излучения, воздействует непосредственно на людей, предметы, пол и лишь косвенно на окружающий воздух. Благодаря этому сведено к минимуму расслоение воздуха в отапливаемом помещении, и излучающие панели обеспечивают равномерную температуру по всему помещению.
Эксплуатационные данные
Рекомендуется эксплуатация в системах водяного отопления с температурой теплоносителя до 130 °С, избыточным давлением теплоносителя до 16 бар, испытательным давлением 25 бар.
Типоразмеры
Модельный ряд потолочных панелей Velum определяется
семью типоразмерами по монтажной ширине панели: 300,
450, 600, 750, 900, 1050, 1200мм с количеством трубы в панели 2, 3, 4, 5, 6, 7, 8 шт. соответственно.

## VH
курс евро = 77 руб. Получите дополнительную скидку +7 (495) 781-56-23
Теплотехнические характеристики Varmann VH400
Скорость вращения вентилятора, % |  | 100% |  | 90% |  | 80% |  | 60% |  | 40%
Скорость вращения, об/мин |  | 1350 |  | 1215 |  | 1080 |  | 810 |  | 540
Расход воздуха, м3/час |  | 1240 |  | 1116 |  | 992 |  | 744 |  | 496
Температура теплоносителя (°С)Температура теплоносителя (°С) | Температура в помещении (°С)Температура в помещении (°С) | Q, кВт | tLA, °C tLA, °C | Q, кВт | tLA, °C tLA, °C | Q, кВт | tLA, °C tLA, °C | Q, кВт | tLA, °C tLA, °C | Q, кВт | tLA, °C tLA, °C
75/65 | -5 | 15.5 | 29 | 14.1 | 30 | 12.8 | 30 | 10.1 | 32 | 7.3 | 36
| 0 | 14.4 | 32 | 13.1 | 33 | 11.9 | 33 | 9.4 | 35 | 6.8 | 38
| 5 | 13.3 | 35 | 12.2 | 36 | 11 | 36 | 8.7 | 38 | 6.3 | 41
| 10 | 12.2 | 38 | 11.2 | 39 | 10.1 | 39 | 8 | 41 | 5.8 | 44
| 15 | 11.2 | 41 | 10.2 | 41 | 9.2 | 42 | 7.3 | 43 | 5.3 | 46
| 20 | 10.1 | 44 | 9.2 | 44 | 8.3 | 45 | 6.6 | 46 | 4.8 | 48
90/70 | -5 | 17.2 | 33 | 15.7 | 34 | 14.2 | 34 | 11.2 | 36 | 8.2 | 40
| 0 | 16.1 | 36 | 14.7 | 37 | 13.3 | 37 | 10.5 | 39 | 7.7 | 43
| 5 | 15.1 | 39 | 13.8 | 40 | 12.4 | 40 | 9.8 | 42 | 7.2 | 46
| 10 | 14 | 42 | 12.8 | 43 | 11.5 | 43 | 9.1 | 45 | 6.6 | 48
| 15 | 12.9 | 45 | 11.8 | 46 | 10.7 | 46 | 8.4 | 48 | 6.1 | 51
| 20 | 11.8 | 48 | 10.8 | 48 | 9.8 | 49 | 7.7 | 50 | 5.6 | 53
100/80 | -5 | 19.4 | 38 | 17.7 | 38 | 16 | 39 | 12.6 | 41 | 9.2 | 46
| 0 | 18.3 | 41 | 16.7 | 42 | 15.1 | 42 | 11.9 | 44 | 8.7 | 49
| 5 | 17.2 | 44 | 15.7 | 45 | 14.2 | 45 | 11.2 | 47 | 8.2 | 51
| 10 | 16.1 | 47 | 14.7 | 48 | 13.3 | 48 | 10.5 | 50 | 7.7 | 54
| 15 | 15.1 | 50 | 13.8 | 51 | 12.4 | 51 | 9.8 | 53 | 7.2 | 57
| 20 | 15.1 | 50 | 13.8 | 51 | 12.4 | 51 | 9.8 | 53 | 7.2 | 57
Дальность струи (м), при вертикальном расположении тепловентилятора с воздухоразделяющим модулем:
стандартные жалюзи |  | 19 |  | 17 |  | 15 |  | 11 |  | 6
индукционные жалюзи |  | 14 |  | 12 |  | 11 |  | 8 |  | 5
Дальность струи (м), при горизонтальном расположении тепловентилятора с воздухоразделяющим модулем:
стандартные жалюзи |  | 5 |  | 4.3 |  | 3.6 |  | 2.2 |  | 0.8
индукционные жалюзи |  | 7.3 |  | 6.5 |  | 5.8 |  | 4.3 |  | 2.8
жалюзи с двухсторонним воздухораспределением |  | 6.3 |  | 5.5 |  | 4.8 |  | 3.3 |  | 1.8
жалюзи с четырехсторонним воздухораспределением |  | 5 |  | 4.3 |  | 3.6 |  | 2.2 |  | 0.8
Уровень звукового давления, дБ(А) (измерен на расстоянии 5м от тепловентилятора при настенном монтаже) |  | 45 |  | 41 |  | 36 |  | 29 |  | 25
Мощность вентилятора, Вт |  | 90
Напряжение питания, В |  | ~220В, 50 Гц
Потребляемый ток, А |  | 0.42
Стоимость Varmann VH400 (€)
Тип | Полное наименование | [7 empty] | Стоимость, €
VHLI 400 | Тепловентилятор с воздухораздающим модулем в виде индукционных жалюзи. | [7 empty] | 387
VHLS 400 | Тепловентилятор с воздухораздающим модулем в виде односторонних жалюзи. | [7 empty] | 359
VHLT 400 | Тепловентилятор с воздухораздающим модулем в виде двухсторонних жалюзи. | [7 empty] | 359
VHLF 400 | Тепловентилятор с воздухораздающим модулем в виде четырехсторонних жалюзи. | [7 empty] | 378
VHNC 400 | Тепловентилятор с сопловым модулем в виде конуса. | [7 empty] | 368
VHNS 400 | Тепловентилятор с косым соплвоым модулем в виде конуса. | [7 empty] | 368
VHNW 400 | Тепловентилятор с прямым сопловым модулем в виде конуса. | [7 empty] | 368
401101 | Консоль настенного монтажа тепловентилятора в вертикальном положении. | [7 empty] | 37
401201 | Консоль настенного монтажа тепловентилятора в горизонтальном положении. | [7 empty] | 58
Теплотехнические характеристики Varmann VH500
Скорость вращения вентилятора, % |  | 100% |  | 90% |  | 80% |  | 60% |  | 40%
Скорость вращения, об/мин |  | 1350 |  | 1215 |  | 1080 |  | 810 |  | 540
Расход воздуха, м3/час |  | 2290 |  | 2061 |  | 1832 |  | 1374 |  | 916
Температура теплоносителя (°С)Температура теплоносителя (°С) | Температура в помещении (°С)Температура в помещении (°С) | Q, кВт | tLA, °C tLA, °C | Q, кВт | tLA, °C tLA, °C | Q, кВт | tLA, °C tLA, °C | Q, кВт | tLA, °C tLA, °C | Q, кВт | tLA, °C tLA, °C
75/65 | -5 | 24.7 | 24 | 22.5 | 25 | 20.3 | 25 | 16 | 27 | 11.7 | 30
| 0 | 22.9 | 28 | 20.9 | 28 | 18.9 | 29 | 14.9 | 30 | 10.9 | 33
| 5 | 21.2 | 31 | 19.4 | 31 | 17.5 | 32 | 13.8 | 33 | 10.1 | 36
| 10 | 19.5 | 34 | 17.8 | 35 | 16.1 | 35 | 12.7 | 36 | 9.3 | 39
| 15 | 17.8 | 38 | 16.3 | 38 | 14.7 | 38 | 11.6 | 39 | 8.5 | 42
| 20 | 16.1 | 41 | 14.7 | 41 | 13.3 | 41 | 10.5 | 42 | 7.6 | 45
90/70 | -5 | 27.4 | 28 | 25 | 28 | 22.6 | 29 | 17.8 | 31 | 13 | 34
| 0 | 25.7 | 31 | 23.5 | 32 | 21.2 | 32 | 16.7 | 34 | 12.2 | 37
| 5 | 24 | 35 | 21.9 | 35 | 19.8 | 35 | 15.6 | 37 | 11.4 | 40
| 10 | 22.3 | 38 | 20.4 | 38 | 18.4 | 39 | 14.5 | 40 | 10.6 | 43
| 15 | 20.6 | 41 | 18.8 | 41 | 17 | 42 | 13.4 | 43 | 9.8 | 46
| 20 | 18.9 | 44 | 17.2 | 45 | 15.6 | 45 | 12.3 | 46 | 9 | 49
100/80 | -5 | 30.9 | 28 | 25 | 28 | 22.6 | 29 | 17.8 | 31 | 13 | 34
| 0 | 29.1 | 31 | 23.5 | 32 | 21.2 | 32 | 16.7 | 34 | 12.2 | 37
| 5 | 27.4 | 35 | 21.9 | 35 | 19.8 | 35 | 15.6 | 37 | 11.4 | 40
| 10 | 25.7 | 38 | 20.4 | 38 | 18.4 | 39 | 14.5 | 40 | 10.6 | 43
| 15 | 24 | 41 | 18.8 | 41 | 17 | 42 | 13.4 | 43 | 9.8 | 46
| 20 | 22.3 | 44 | 17.2 | 45 | 15.6 | 45 | 12.3 | 46 | 9 | 49
Дальность струи (м), при вертикальном расположении тепловентилятора с воздухоразделяющим модулем:
стандартные жалюзи |  | 22 |  | 18 |  | 14 |  | 9 |  | 6
индукционные жалюзи |  | 16 |  | 13 |  | 11 |  | 7 |  | 5
Дальность струи (м), при горизонтальном расположении тепловентилятора с воздухоразделяющим модулем:
стандартные жалюзи |  | 5.1 |  | 4.3 |  | 3.6 |  | 2.5 |  | 1.8
индукционные жалюзи |  | 7.7 |  | 6.2 |  | 5.1 |  | 3.4 |  | 2.3
жалюзи с двухсторонним воздухораспределением |  | 11.8 |  | 9.5 |  | 7.7 |  | 5 |  | 3.3
жалюзи с четырехсторонним воздухораспределением |  | 6 |  | 4.9 |  | 4 |  | 2.7 |  | 1.8
Дальность струи (м), при горизонтальном расположении тепловентилятора с воздухоразделяющим модулем в виде сопла:
стандартные жалюзи |  | 8.8 |  | 7.1 |  | 5.7 |  | 3.7 |  | 2.4
Уровень звукового давления, дБ(А) (измерен на расстоянии 5м от тепловентилятора при настенном монтаже) |  | 53 |  | 46 |  | 41 |  | 35 |  | 31
Мощность вентилятора, Вт |  | 420
Напряжение питания, В |  | ~220В, 50 Гц
Потребляемый ток, А |  | 0.9
Стоимость Varmann VH500 (€)
Тип | Полное наименование | [7 empty] | Стоимость, €
VHLI 500 | Тепловентилятор с воздухораздающим модулем в виде индукционных жалюзи. | [7 empty] | 462
VHLS 500 | Тепловентилятор с воздухораздающим модулем в виде односторонних жалюзи. | [7 empty] | 434
VHLT 500 | Тепловентилятор с воздухораздающим модулем в виде двухсторонних жалюзи. | [7 empty] | 434
VHLF 500 | Тепловентилятор с воздухораздающим модулем в виде четырехсторонних жалюзи. | [7 empty] | 453
VHNC 500 | Тепловентилятор с сопловым модулем в виде конуса. | [7 empty] | 444
VHNS 500 | Тепловентилятор с косым соплвоым модулем в виде конуса. | [7 empty] | 444
VHNW 500 | Тепловентилятор с прямым сопловым модулем в виде конуса. | [7 empty] | 444
401102 | Консоль настенного монтажа тепловентилятора в вертикальном положении. | [7 empty] | 41
401202 | Консоль настенного монтажа тепловентилятора в горизонтальном положении. | [7 empty] | 64
Теплотехнические характеристики Varmann VH600
Скорость вращения вентилятора, % |  | 100% |  | 90% |  | 80% |  | 60% |  | 40%
Скорость вращения, об/мин |  | 1330 |  | 1197 |  | 1064 |  | 798 |  | 532
Расход воздуха, м3/час |  | 4230 |  | 3807 |  | 3384 |  | 2538 |  | 1692
Температура теплоносителя (°С) | Температура в помещении (°С) | Q, кВт | tLA, °C | Q, кВт | tLA, °C | Q, кВт | tLA, °C | Q, кВт | tLA, °C | Q, кВт | tLA, °C
75/65 | -5 | 45.2 | 24 | 41.2 | 25 | 37.3 | 25 | 29.4 | 27 | 21.5 | 30
| 0 | 42 | 28 | 38.4 | 28 | 34.7 | 28 | 27.3 | 30 | 20 | 33
| 5 | 38.9 | 31 | 35.5 | 31 | 32.1 | 32 | 25.3 | 33 | 18.5 | 36
| 10 | 35.8 | 34 | 32.7 | 35 | 29.5 | 35 | 23.2 | 36 | 17 | 39
| 15 | 32.6 | 37 | 29.8 | 38 | 26.9 | 38 | 21.2 | 39 | 15.5 | 42
| 20 | 29.5 | 41 | 26.9 | 41 | 24.3 | 41 | 19.2 | 42 | 14 | 44
90/70 | -5 | 50.3 | 28 | 45.9 | 28 | 41.5 | 29 | 32.7 | 30 | 23.9 | 34
| 0 | 47.1 | 31 | 43 | 31 | 38.9 | 32 | 30.6 | 34 | 22.4 | 37
| 5 | 44 | 34 | 40.2 | 35 | 36.3 | 35 | 28.6 | 37 | 20.9 | 40
| 10 | 40.9 | 38 | 37.3 | 38 | 33.7 | 38 | 26.6 | 40 | 19.4 | 43
| 15 | 37.7 | 41 | 34.4 | 41 | 31.1 | 42 | 24.5 | 43 | 17.9 | 46
| 20 | 34,6, | 44 | 31.6 | 44 | 28.5 | 45 | 22.5 | 46 | 16.4 | 49
100/80 | -5 | 56.5 | 32 | 51.6 | 32 | 46.6 | 33 | 36.7 | 35 | 26.9 | 38
| 0 | 53.4 | 35 | 48.7 | 36 | 44.1 | 36 | 34.7 | 38 | 25.4 | 42
| 5 | 50.3 | 38 | 45.9 | 39 | 41.5 | 40 | 32.7 | 41 | 23.9 | 45
| 10 | 47.1 | 42 | 43 | 42 | 38.9 | 43 | 30.6 | 44 | 22.4 | 48
| 15 | 44 | 45 | 40.2 | 46 | 36.3 | 46 | 28.6 | 48 | 20.9 | 51
| 20 | 40.9 | 48 | 37.3 | 49 | 33.7 | 49 | 26.6 | 51 | 19.4 | 54
Дальность струи (м), при вертикальном расположении тепловентилятора с воздухоразделяющим модулем:
стандартные жалюзи |  | 35 |  | 30 |  | 24 |  | 17 |  | 12
индукционные жалюзи |  | 27 |  | 23 |  | 18 |  | 13 |  | 9
Дальность струи (м), при горизонтальном расположении тепловентилятора с воздухоразделяющим модулем:
стандартные жалюзи |  | 5.6 |  | 4.8 |  | 4.1 |  | 3 |  | 2.2
индукционные жалюзи |  | 9.6 |  | 7.9 |  | 6.5 |  | 4.5 |  | 3.1
жалюзи с двухсторонним воздухораспределением |  | 20.2 |  | 16.6 |  | 13.7 |  | 9.2 |  | 6.2
жалюзи с четырехсторонним воздухораспределением |  | 10.7 |  | 8.7 |  | 7.1 |  | 4.7 |  | 3.2
Дальность струи (м), при горизонтальном расположении тепловентилятора с воздухоразделяющим модулем в виде сопла:
стандартные жалюзи |  | 10.7 |  | 8.7 |  | 7.1 |  | 4.7 |  | 3.2
Уровень звукового давления, дБ(А) (измерен на расстоянии 5м от тепловентилятора при настенном монтаже) |  | 58 |  | 52 |  | 45 |  | 39 |  | 34
Мощность вентилятора, Вт |  | 450
Напряжение питания, В |  | ~220В, 50 Гц
Потребляемый ток, А |  | 2
Стоимость Varmann VH600 (€)
Тип | Полное наименование | [7 empty] | Стоимость, €
VHLI 600 | Тепловентилятор с воздухораздающим модулем в виде индукционных жалюзи. | [7 empty] | 621
VHLS 600 | Тепловентилятор с воздухораздающим модулем в виде односторонних жалюзи. | [7 empty] | 588
VHLT 600 | Тепловентилятор с воздухораздающим модулем в виде двухсторонних жалюзи. | [7 empty] | 588
VHLF 600 | Тепловентилятор с воздухораздающим модулем в виде четырехсторонних жалюзи. | [7 empty] | 606
VHNC 600 | Тепловентилятор с сопловым модулем в виде конуса. | [7 empty] | 600
VHNS 600 | Тепловентилятор с косым соплвоым модулем в виде конуса. | [7 empty] | 600
VHNW 600 | Тепловентилятор с прямым сопловым модулем в виде конуса. | [7 empty] | 600
401103 | Консоль настенного монтажа тепловентилятора в вертикальном положении. | [7 empty] | 46
401203 | Консоль настенного монтажа тепловентилятора в горизонтальном положении. | [7 empty] | 70
Теплотехнические характеристики Varmann VH700
Скорость вращения вентилятора, % |  | 100% |  | 90% |  | 80% |  | 60% |  | 40%
Скорость вращения, об/мин |  | 1330 |  | 1197 |  | 1064 |  | 798 |  | 532
Расход воздуха, м3/час |  | 4230 |  | 3807 |  | 3384 |  | 2538 |  | 1692
Температура теплоносителя (°С)Температура теплоносителя (°С) | Температура в помещении (°С)Температура в помещении (°С) | Q, кВт | tLA, °C tLA, °C | Q, кВт | tLA, °C tLA, °C | Q, кВт | tLA, °C tLA, °C | Q, кВт | tLA, °C tLA, °C | Q, кВт | tLA, °C tLA, °C
75/65 | -5 | 64.5 | 27 | 58.9 | 27 | 53.2 | 28 | 41.9 | 29 | 30.6 | 33
| 0 | 60 | 30 | 54.8 | 30 | 49.5 | 31 | 39 | 33 | 28.5 | 36
| 5 | 55.5 | 33 | 50.7 | 34 | 45.8 | 34 | 36.1 | 36 | 26.4 | 38
| 10 | 51 | 36 | 46.6 | 37 | 42.1 | 37 | 33.2 | 38 | 24.2 | 41
| 15 | 46.6 | 39 | 42.5 | 40 | 38.4 | 40 | 30.3 | 41 | 22.1 | 44
| 20 | 42.1 | 42 | 38.4 | 43 | 34.7 | 43 | 27.4 | 44 | 20 | 46
90/70 | -5 | 71.7 | 30 | 65.5 | 31 | 59.2 | 32 | 46.6 | 33 | 34.1 | 37
| 0 | 67.3 | 34 | 61.4 | 34 | 55.5 | 35 | 43.7 | 36 | 31.9 | 40
| 5 | 62.8 | 37 | 57.3 | 37 | 51.8 | 38 | 40.8 | 40 | 29.8 | 43
| 10 | 58.3 | 40 | 53.2 | 40 | 48.1 | 41 | 37.9 | 43 | 27.7 | 46
| 15 | 53.8 | 43 | 49.2 | 44 | 44.4 | 44 | 35 | 45 | 25.6 | 48
| 20 | 49.4 | 46 | 45.1 | 47 | 40.7 | 47 | 32.1 | 48 | 23.4 | 51
100/80 | -5 | 80.7 | 35 | 73.7 | 35 | 66.6 | 36 | 52.4 | 38 | 38.3 | 42
| 0 | 76.2 | 38 | 69.6 | 39 | 62.9 | 39 | 49.5 | 41 | 36.2 | 45
| 5 | 71.7 | 41 | 65.5 | 42 | 59.2 | 43 | 46.6 | 44 | 34.1 | 48
| 10 | 67.3 | 45 | 61.4 | 45 | 55.5 | 46 | 43.7 | 48 | 31.9 | 51
| 15 | 62.8 | 48 | 57.3 | 48 | 51.8 | 49 | 40.8 | 51 | 29.8 | 54
| 20 | 58.3 | 51 | 53.2 | 51 | 48.1 | 52 | 37.9 | 53 | 27.7 | 57
Дальность струи (м), при вертикальном расположении тепловентилятора с воздухоразделяющим модулем:
стандартные жалюзи |  | 36 |  | 27 |  | 19 |  | 13 |  | 11
индукционные жалюзи |  | 27 |  | 21 |  | 14 |  | 10 |  | 8
Дальность струи (м), при горизонтальном расположении тепловентилятора с воздухоразделяющим модулем:
стандартные жалюзи |  | 6.1 |  | 4.3 |  | 3.1 |  | 1.5 |  | 0.8
индукционные жалюзи |  | 9.5 |  | 6.9 |  | 5 |  | 2.6 |  | 1.4
жалюзи с двухсторонним воздухораспределением |  | 20.9 |  | 14.9 |  | 10.7 |  | 5.5 |  | 2.8
жалюзи с четырехсторонним воздухораспределением |  | 11.6 |  | 8.4 |  | 6 |  | 3.2 |  | 1.6
Дальность струи (м), при горизонтальном расположении тепловентилятора с воздухоразделяющим модулем в виде сопла:
стандартные жалюзи |  | 9.9 |  | 8.9 |  | 8 |  | 6.5 |  | 5.3
Уровень звукового давления, дБ(А) (измерен на расстоянии 5м от тепловентилятора при настенном монтаже) |  | 53 |  | 45 |  | 37 |  | 33 |  | 29
Мощность вентилятора, Вт |  | 750
Напряжение питания, В |  | ~220В, 50 Гц
Потребляемый ток, А |  | 3.5
Стоимость Varmann VH700 (€)
Тип | Полное наименование | [7 empty] | Стоимость, €
VHLI 700 | Тепловентилятор с воздухораздающим модулем в виде индукционных жалюзи. | [7 empty] | 790
VHLS 700 | Тепловентилятор с воздухораздающим модулем в виде односторонних жалюзи. | [7 empty] | 754
VHLT 700 | Тепловентилятор с воздухораздающим модулем в виде двухсторонних жалюзи. | [7 empty] | 754
VHLF 700 | Тепловентилятор с воздухораздающим модулем в виде четырехсторонних жалюзи. | [7 empty] | 777
VHNC 700 | Тепловентилятор с сопловым модулем в виде конуса. | [7 empty] | 765
VHNS 700 | Тепловентилятор с косым соплвоым модулем в виде конуса. | [7 empty] | 765
VHNW 700 | Тепловентилятор с прямым сопловым модулем в виде конуса. | [7 empty] | 765
401104 | Консоль настенного монтажа тепловентилятора в вертикальном положении. | [7 empty] | 50
401204 | Консоль настенного монтажа тепловентилятора в горизонтальном положении. | [7 empty] | 75
* Q,кВт- тепловая мощность тепловентилятора
* tLA,°С - температура воздуха на выходе из теплообменика тепловентилятора
* Данные по длине струи выходящего воздуха из воздухоразделяющего модуля тепловентилятора являются приближенными величинами и указаны для перепада температуры воздуха между комнатной и температуры на выходе из теплообменника в 20°С.
VH
Тепловентиляторы водяного отопления.
Описание
Тепловентиляторы Varmann VH представляют собой прибор для воздушного отопления помещений косвенного нагрева, состоящий из осевого вентилятора, медно-алюминиевого теплообменника, корпуса, воздухораспределительного модуля и системы регулирвания Vartronic. В зависимости от поставленной задачи воздухораспределения в помещении тепловентилятор может комплектоваться воздухораспределительным модулем в виде индукционных жалюзи, односторонних, двухсторонних или четырехсторонних стандартных жалюзи, стандартного, косого или прямого конуса.
Конструкция корпуса выполнена без видимых болтовых, винтовых и заклепочных соединений, при этом тепловентилятор легко разбирается для чистки и обслуживания. Замена воздухораздающего модуля осуществляется также легко и быстро без использования дополнительного оборудования.
Тепловентиляторы Varmann VH предназначены для обогрева заводских и складских помещений, гаражей, спортивных залов, супермаркетов и торговых центров. Могут применяться для отопления теплиц и больших жилых помещений, используемых в хозяйских нуждах. На низких скоростях вращения тепловентиляторы можно использовать в помещениях с низкими потолками.
Для помещений с низкими потолками или низким потолочным размещением тепловентилятора рекомендуется использовать двухсторонние или четырехсторонние жалюзи.
При размещении тепловентиляторов на большой высоте рекомендуется использовать воздухораспределительный модуль в виде конуса, также для использования тепловентилятора в качестве тепловой завесы-воздухораспределительный модуль в виде косого или прямого конуса.
В базовый комплект поставки тепловентилятора Varmann VH входит интеллектуальная система управления Vartronic скоростью вращения вентилятора, управления сервоприводом клапана подающей линии. Регулятор позволяет плавно изменять температуру в помещении как в ручном режиме, так и в режиме автоматического регулирования, контролируя температуру выходящего нагретого воздуха. Возможно подключение настенного регулятора для дистанционного управления, при этом на один регулятор можно подключить в сеть неограниченное количество тепловентиляторов, управлять по протоколу RS485, подключать к системе "умный дом".
Эксплуатационные данные
Рекомендуется эксплуатация в системах водяного отопления с температурой теплоносителя до 130 °С, избыточным давлением теплоносителя до 16 бар, испытательным давлением 25 бар.
Типоразмеры
Выпускаются в 4-х типоразмерах: по ширине и высоте 480 мм (VH400), 580 мм (VH500), 680 мм (VH600), 780 мм (VH700).
Цвет корпуса по RAL
по умолчанию RAL9007(серый металлик)
* Стоимость указана для тепловентилятора, окрашенного в RAL9007(серый металлик). В случае заказа окраски тепловентилятора в другой цвет по RAL наценка составляет 15%.
* Q,кВт- тепловая мощность тепловентилятора
* tLA,°С - температура воздуха на выходе из теплообменика тепловентилятора
* Данные по длине струи выходящего воздуха из воздухоразделяющего модуля тепловентилятора являются приближенными величинами и указаны для перепада температуры воздуха между комнатной и температуры на выходе из теплообменника в 20°С.
* Стоимость указана для тепловентилятора, окрашенного в RAL9007(серый металлик). В случае заказа окраски тепловентилятора в другой цвет по RAL наценка составляет 15%.
* Q,кВт- тепловая мощность тепловентилятора
* tLA,°С - температура воздуха на выходе из теплообменика тепловентилятора
* Данные по длине струи выходящего воздуха из воздухоразделяющего модуля тепловентилятора являются приближенными величинами и указаны для перепада температуры воздуха между комнатной и температуры на выходе из теплообменника в 20°С.
* Стоимость указана для тепловентилятора, окрашенного в RAL9007(серый металлик). В случае заказа окраски тепловентилятора в другой цвет по RAL наценка составляет 15%.
* Q,кВт- тепловая мощность тепловентилятора
* tLA,°С - температура воздуха на выходе из теплообменика тепловентилятора
* Данные по длине струи выходящего воздуха из воздухоразделяющего модуля тепловентилятора являются приближенными величинами и указаны для перепада температуры воздуха между комнатной и температуры на выходе из теплообменника в 20°С.
* Стоимость указана для тепловентилятора, окрашенного в RAL9007(серый металлик). В случае заказа окраски тепловентилятора в другой цвет по RAL наценка составляет 15%.

## Diagram
курс евро = 77 руб. Получите дополнительную скидку +7 (495) 781-56-23
Модель | Тепловая мощность (Вт), при t= 20°C |  | Стоимость (€)
| 75/65 (°C) | 90/70 (°C) | стандартный цвет | любой цвет по RAL
Diagram 1180 | 592 | 737 | 846 | 913
Diagram 1800 | 898 | 1118 | 1043 | 1126
* Цены - розничные и указаны в Евро. Пересчет в рубли осуществляется по внутреннему курсу компании. Для уточнения курса пересчета, скидок и дилерских цен обращайтесь к вашему региональному менеджеру.
*В стоимость не входит запорно-регулирующая арматура .
DIAGRAM
Дизайн-радиатор
Описание
Этот великолепный отопительный прибор, выполненный из полимербетона, представляющий собой смесь минеральных и синтетических материалов. Внутри радиатора вода течет по трубам, изготовленным из нержавеющей стали. Радиатор "Diagram" можно испльзовать в системе центрального отопления и ГВС.
Эксплуатационные данные
Рекомендуется эксплуатация в системах водяного отопления с температурой теплоносителя до 130 °С, избыточным давлением теплоносителя до 16 бар, испытательным давлением 24 бара.
Типоразмеры (ширина х высота, мм)
600x1180, 600x1800

## Web
курс евро = 77 руб. Получите дополнительную скидку +7 (495) 781-56-23
Модель | Тепловая мощность (Вт), при t= 20°C |  | Стоимость (€)
| 75/65 (°C) | 90/70 (°C) | стандартный цвет | любой цвет по RAL
Web 1370 | 630 | 784 | 883 | 953
* Цены - розничные и указаны в Евро. Пересчет в рубли осуществляется по внутреннему курсу компании. Для уточнения курса пересчета, скидок и дилерских цен обращайтесь к вашему региональному менеджеру.
*В стоимость не входит запорно-регулирующая арматура .
WEB
Дизайн-радиатор
Описание
Отопительный прибор "Web" изготовлен по уникальной технологии из материала на основе натурального камня. Этот материал обладает высокой теплоотдачей, что обеспечивает мягкий комфортный обогрев. Отопительный прибор может использоваться как радиатор для обогрева помещения и как полотенцесушитель. Внутри радиатора вода течет по трубам, изготовленным из нержавеющей стали.
Эксплуатационные данные
Рекомендуется эксплуатация в системах водяного отопления с температурой теплоносителя до 130 °С, избыточным давлением теплоносителя до 16 бар, испытательным давлением 24 бара.
Типоразмеры (ширина х высота, мм)
1200х1370

## Mercury
курс евро = 77 руб. Получите дополнительную скидку +7 (495) 781-56-23
Модель | Тепловая мощность (Вт), при t= 20°C |  | Стоимость (€)
| 75/65 (°C) | 90/70 (°C) | стандартный цвет | любой цвет по RAL
Mercury 900 | 630 | 784 | 883 | 953
* Цены - розничные и указаны в Евро. Пересчет в рубли осуществляется по внутреннему курсу компании. Для уточнения курса пересчета, скидок и дилерских цен обращайтесь к вашему региональному менеджеру.
* Указанная стоимость включает стоимость полотенцедержателя, но не включает запорно-регулирующую арматуру .
MERCURY
Дизайн-радиатор
Описание
Полотенцесушитель "Mercury" изготовлен по уникальной технологии из материала на основе натурального камня. Этот материал обладает высокой теплоотдачей, что обеспечивает мягкий комфортный обогрев. Поверхность отопительного прибора имеет фактуру скальной породы. В базовой поставке полотенцесушитель комплектуется полотенцедержателем.
Эксплуатационные данные
Рекомендуется эксплуатация в системах водяного отопления с температурой теплоносителя до 130 °С, избыточным давлением теплоносителя до 16 бар, испытательным давлением 24 бара.
Типоразмеры (ширина х высота, мм)
900х900

## Zero
курс евро = 77 руб. Получите дополнительную скидку +7 (495) 781-56-23
Модель | Тепловая мощность (Вт), при t= 20°C |  | Стоимость (€)
| 75/65 (°C) | 90/70 (°C) | стандартный цвет | любой цвет по RAL
Zero 800 | 460 | 573 | 664 | 716
* Цены - розничные и указаны в Евро. Пересчет в рубли осуществляется по внутреннему курсу компании. Для уточнения курса пересчета, скидок и дилерских цен обращайтесь к вашему региональному менеджеру.
*В стоимость не входит запорно-регулирующая арматура .
ZERO
Дизайн-радиатор
Описание
Благодаря своему лаконичному дизайну, полотенцесушитель "Zero" придаст неповторимый стиль интерьеру ванной комнаты. Этот отопительный прибор изготовлен по уникальной технологии из материала на основе натурального камня, обладающего высокой теплоотдачей. Эргономичная округлая форма полотенцесушителя удобна в эксплуатации. Внутри радиатора вода течет по трубам, изготовленным из нержавеющей стали.
Эксплуатационные данные
Рекомендуется эксплуатация в системах водяного отопления с температурой теплоносителя до 130 °С, избыточным давлением теплоносителя до 16 бар, испытательным давлением 24 бара.
Типоразмеры (ширина х высота, мм)
800х800

## Spica
курс евро = 77 руб. Получите дополнительную скидку +7 (495) 781-56-23
Модель | Тепловая мощность (Вт), при t= 20°C |  | Стоимость (€)
| 75/65 (°C) | 90/70 (°C) | стандартный цвет | любой цвет по RAL
Spica 1800 | 890 | 1108 | 994 | 1073
* Цены - розничные и указаны в Евро. Пересчет в рубли осуществляется по внутреннему курсу компании. Для уточнения курса пересчета, скидок и дилерских цен обращайтесь к вашему региональному менеджеру.
*В стоимость не входит запорно-регулирующая арматура .
SPICA
Дизайн-радиатор
Описание
Отопительный прибор "Spica" имеет форму колоса, может использоваться как радиатор для обогрева помещения и как полотенцесушитель. Уникальная технология, по которой изготовлен радиатор, обеспечит комфортный и равномерный обогрев помещения за счет высокой теплоотдачи материала на основе натурального камня. Внутри радиатора вода течет по трубам, изготовленным из нержавеющей стали.
Эксплуатационные данные
Рекомендуется эксплуатация в системах водяного отопления с температурой теплоносителя до 130 °С, избыточным давлением теплоносителя до 16 бар, испытательным давлением 24 бара.
Типоразмеры (ширина х высота, мм)
400х1800

## Maritime
курс евро = 77 руб. Получите дополнительную скидку +7 (495) 781-56-23
Горизонтальное исполнение
Модель | Высота (мм) | Ширина (мм) | Тепловая мощность (Вт)* |  |  | Стоимость (€)Стоимость (€)Стоимость (€)
|  |  | электрическая | 75/65 (°C)75/65 (°C)75/65 (°C) | 90/70 (°C)90/70 (°C)90/70 (°C) | водяная модель | электрическая модель
МТ Н 300.1000 | 300 | 1000 | 420 | 417 | 520 | 281 | 413
МТ Н 300.1200 |  | 1200 | 420 | 508 | 634 | 306 | 438
МТ Н 300.1400 |  | 1400 | 420 | 599 | 747 | 331 | 463
МТ Н 300.1600 |  | 1600 | 630 | 690 | 861 | 356 | 519
МТ Н 300.1800 |  | 1800 | 630 | 781 | 974 | 381 | 544
МТ Н 300.2000 |  | 2000 | 840 | 872 | 1088 | 406 | 600
МТ Н 300.2200 |  | 2200 | 840 | 963 | 1201 | 431 | 625
МТ Н 450.600 | 450 | 600 | 315 | 366 | 457 | 308 | 445
МТ Н 450.800 |  | 800 | 315 | 508 | 633 | 331 | 468
МТ Н 450.1000 |  | 1000 | 630 | 649 | 810 | 357 | 522
МТ Н 450.1200 |  | 1200 | 630 | 791 | 986 | 381 | 547
МТ Н 450.1400 |  | 1400 | 630 | 932 | 1163 | 407 | 573
МТ Н 450.1600 |  | 1600 | 945 | 1074 | 1339 | 433 | 644
МТ Н 450.1800 |  | 1800 | 945 | 1215 | 1516 | 458 | 669
МТ Н 450.2000 |  | 2000 | 1260 | 1357 | 1692 | 484 | 742
МТ Н 450.2200 |  | 2200 | 1260 | 1498 | 1869 | 506 | 764
МТ Н 600.600 | 600 | 600 | 420 | 525 | 655 | 383 | 543
МТ Н 600.800 |  | 800 | 420 | 729 | 910 | 408 | 569
МТ Н 600.1000 |  | 1000 | 840 | 934 | 1165 | 434 | 633
МТ Н 600.1200 |  | 1200 | 840 | 1138 | 1419 | 460 | 659
МТ Н 600.1400 |  | 1400 | 840 | 1342 | 1674 | 485 | 684
МТ Н 600.1600 |  | 1600 | 1260 | 1546 | 1929 | 511 | 770
МТ Н 600.1800 |  | 1800 | 1260 | 1751 | 2184 | 534 | 793
МТ Н 600.2000 |  | 2000 | 1680 | 1955 | 2439 | 559 | 881
МТ Н 600.2200 |  | 2200 | 1680 | 2159 | 2693 | 584 | 906
МТ Н 750.600 | 750 | 600 | 525 | 588 | 734 | 461 | 645
МТ Н 750.800 |  | 800 | 525 | 817 | 1020 | 486 | 670
МТ Н 750.1000 |  | 1000 | 1050 | 1047 | 1306 | 512 | 744
МТ Н 750.1200 |  | 1200 | 1050 | 1276 | 1592 | 537 | 769
МТ Н 750.1400 |  | 1400 | 1050 | 1505 | 1878 | 560 | 793
МТ Н 750.1600 |  | 1600 | 1575 | 1734 | 2164 | 586 | 894
МТ Н 750.1800 |  | 1800 | 1575 | 1964 | 2450 | 611 | 919
МТ Н 4750.2000 |  | 2000 | 2100 | 2193 | 2736 | 636 | 1022
МТ Н 750.2200 |  | 2200 | 2100 | 2422 | 3022 | 661 | 1046
МТ Н 900.600 | 900 | 600 | 630 | 650 | 811 | 537 | 745
МТ Н 900.800 |  | 800 | 630 | 904 | 1128 | 561 | 769
МТ Н 900.1000 |  | 1000 | 1260 | 1159 | 1445 | 587 | 853
МТ Н 900.1200 |  | 1200 | 1260 | 1413 | 1763 | 612 | 878
МТ Н 900.1400 |  | 1400 | 1260 | 1667 | 2080 | 638 | 903
МТ Н 900.1600 |  | 1600 | 1890 | 1921 | 2397 | 663 | 1019
МТ Н 900.1800 |  | 1800 | 1890 | 2176 | 2714 | 688 | 1044
МТ Н 900.2000 |  | 2000 | 2520 | 2430 | 3031 | 712 | 1161
МТ Н 900.2200 |  | 2200 | 2520 | 2684 | 3349 | 737 | 1187
Вертикальное исполнение
Модель | Высота (мм) | Ширина (мм) | Тепловая мощность (Вт)* |  |  | Стоимость (€)Стоимость (€)
|  |  | электрическая | 75/65 (°C)75/65 (°C) | 90/70 (°C)90/70 (°C) | водяная модель | электрическая модель
МТ V 1200.300 | 1200 | 300 | 420 | 317 | 394 | 324 | 493
МТ V 1200.450 |  | 450 | 630 | 572 | 713 | 381 | 582
МТ V 1200.600 |  | 600 | 840 | 893 | 1111 | 462 | 697
МТ V 1500.300 | 1500 | 300 | 630 | 378 | 471 | 368 | 567
МТ V 1500.450 |  | 450 | 945 | 682 | 849 | 431 | 678
МТ V 1500.600 |  | 600 | 1260 | 1062 | 1322 | 521 | 817
МТ V 1800.300 | 1800 | 300 | 630 | 443 | 551 | 406 | 605
МТ V 1800.450 |  | 450 | 945 | 799 | 955 | 476 | 723
МТ V 1800.600 |  | 600 | 1260 | 1246 | 1551 | 577 | 873
МТ V 2000.300 | 2000 | 300 | 840 | 484 | 603 | 428 | 658
МТ V 2000.450 |  | 450 | 1260 | 873 | 1087 | 503 | 797
МТ V 2000.600 |  | 600 | 1680 | 1360 | 1693 | 610 | 967
МТ V 2200.300 | 2200 | 300 | 840 | 528 | 657 | 454 | 684
МТ V 2200.450 |  | 450 | 1260 | 950 | 1183 | 534 | 828
МТ V 2200.600 |  | 600 | 1680 | 1478 | 1841 | 647 | 1005
* Тепловая мощность:
- для водяных радиаторов при комнатной температуре 20°С
- для электрических радиаторов указана при максимальной нагрузке ТЭН
* Цены - розничные и указаны в Евро. Пересчет в рубли осуществляется по внутреннему курсу компании. Для уточнения курса пересчета,
скидок и дилерских цен обращайтесь к вашему региональному менеджеру.
* Cтоимость водяной модели указана для подключения TS, наценка на подключение DS - 36 €.
* В стоимость не входит запорно-регулирующая арматура .
MARITIME
Дизайн-радиатор
Описание и особенности радиаторов водяного отопления
Волнообразная поверхность радиатора "Maritime" создает впечатление застывшего моря. Этот удивительный тонкий радиатор глубиной 40 мм представляет собой концепцию синтеза дизайна и сложной технологии призводства. Радиатор "Maritime" создан для любого помещения. Он прекрасно подходит для гостиных и спален, кухонь и ванных комнат в комплекте с держателями полотенец.
Радиатор состоит из системы алюминиевых панелей, соединенных в единую систему. В панели запрессованы медные трубки с максимальным термическим контактом, что позволяет эксплуатировать радиатор в любых системах отопления. В верхней и нижней части радиатора располагаются декоративные алюминиевые вставки, которые придают панели целостность. панель и декоративные вставки могут быть окрашены в любые цвета на усмотрение заказчика. Панели размещаются в стальном корпусе, окрашенном в цвет панелей.
Радиаторы изготавливаются в двух исполнениях: горизонтальном и вертикальном. Радиаторы горизонтального исполнения подключаются к системе отопления справа или слева, вертикального- снизу.
Эксплуатационные данные
Рекомендуется эксплуатация в системах водяного отопления с температурой теплоносителя до 130 °С, избыточным давлением теплоносителя до 16 бар, испытательным давлением 24 бара.
Особенности радиаторов электрического нагрева
В электрической модели в панели запрессованы теплонагревательные элементы из нержавеющей стали с автоматической защитой от перегрева.
Электрический радиатор "Maritime" оснащен микропроцессорным электронным блоком, который плавно управляет теплонагревательными элементами. Электронный блок регулирования бесшумен и точен, что делает его идеальным выбором для спален и жилых комнат. Температура воздуха измеряется встроенным в корпус радиатора датчиком температуры. В базовый комплект поставки входит электронный терморегулятор, на котором можно выставить необходимую температуру в помещении с автоматическим поддержанием ее в течение всего времени эксплуатации.
Для поддержания более комфортной температуры в помещении радиатор может быть укомплектован настенным электронным регулятором Varmann Vartronic. Измерение температуры осуществляется внутренним датчиком настенного регулятора. Varmann Vartronic подключается к электронному блоку радиатора витой парой для передачи цифрового сигнала и является приоритетным. Возможно подключение нескольких радиаторов к одному регулятору.
Типоразмеры горизонтального исполнения (высота х ширина, мм)
300/450/600/700/900 х 600/800/1000/1200/1400/1600/1800/2000/2200
Типоразмеры вертикального исполнения (ширина х высота, мм)
300/450/600 х 1200/1500/1800/2000/2200
* Тепловая мощность:
- для водяных радиаторов при комнатной температуре 20°С
- для электрических радиаторов указана при максимальной нагрузке ТЭН
* Цены - розничные и указаны в Евро. Пересчет в рубли осуществляется по внутреннему курсу компании. Для уточнения курса пересчета,
скидок и дилерских цен обращайтесь к вашему региональному менеджеру.
* Cтоимость водяной модели указана для подключения TS, наценка на подключение DS - 36 €.
* В стоимость не входит запорно-регулирующая арматура .

## Solido
курс евро = 77 руб. Получите дополнительную скидку +7 (495) 781-56-23
Модель | Высота (мм) | Ширина (мм) | Тепловая мощность (Вт), при t= 20°C |  | Стоимость (€)
|  |  | 75/65 (°C) | 90/70 (°C) | Стандартный радиатор | С декоративной вставкой
Sl 1200.430 | 1200 | 430 | 520 | 654 | 402 | 460
Sl 1200.530 |  | 530 | 659 | 828 | 487 | 558
Sl 1500.430 | 1500 | 430 | 621 | 781 | 454 | 520
Sl 1500.530 |  | 530 | 788 | 990 | 550 | 629
Sl 1800.430 | 1800 | 430 | 723 | 909 | 502 | 575
Sl 1800.530 |  | 530 | 916 | 1152 | 609 | 697
Sl 2000.430 | 2000 | 430 | 790 | 994 | 530 | 607
Sl 2000.530 |  | 530 | 1002 | 1260 | 643 | 736
SOLIDO
Дизайн-радиатор
Описание.
Радиатор "Solido" состоит из системы алюминеивых профилей с запрессованными в них медными трубками, закрепленной на стальную панель. Такая конструкция позволила получить очень узкий отопительный прибор глубиной 40 мм. Панель может оснащаться декоративной вставкой. Для создания объема панель и вставка могут быть окрашены в разные цвета.
Эксплуатационные данные
Рекомендуется эксплуатация в системах водяного отопления с температурой теплоносителя до 130 °С, избыточным давлением теплоносителя до 16 бар, испытательным давлением 24 бара.
Типоразмеры (ширина х высота, мм)
430/530 х 1200/1500/1800/2000
* Цены - розничные и указаны в Евро. Пересчет в рубли осуществляется по внутреннему курсу компании. Для
уточнения курса пересчета, скидок и дилерских цен обращайтесь к вашему региональному менеджеру.
* Cтоимость водяной модели указана для подключения TS, наценка на подключение DS, DR, Dl - 36 €.
* В стоимость не входит запорно-регулирующая арматура .

## Solido Glass
курс евро = 77 руб. Получите дополнительную скидку +7 (495) 781-56-23
Модель | Высота (мм) | Ширина (мм) | Тепловая мощность (Вт), при t= 20°C |  | Стоимость (€)
|  |  | 75/65 (°C) | 90/70 (°C)
SG 1220.450 | 1220 | 450 | 520 | 654 | 467
SG 1220.550 |  | 550 | 659 | 828 | 593
SG 1520.450 | 1520 | 450 | 621 | 781 | 528
SG 1520.550 |  | 550 | 788 | 990 | 668
SG 1820.450 | 1820 | 450 | 723 | 909 | 584
SG 1820.550 |  | 550 | 916 | 1152 | 740
SG 2020.450 | 2020 | 450 | 790 | 994 | 617
SG 2020.550 |  | 550 | 1002 | 1260 | 782
SOLIDO GLASS
Дизайн-радиатор
Описание.
Основой радиатора "Solido Glass" является панель радиатора "Solido", на которую запрессовывается закаленное стекло. Поверхность стекла может быть покрашена в любой цвет по RAL, а также нанесен рисунок как из библиотеки каталога, так и любой рисунок заказчика.
Эксплуатационные данные
Рекомендуется эксплуатация в системах водяного отопления с температурой теплоносителя до 130 °С, избыточным давлением теплоносителя до 16 бар, испытательным давлением 24 бара.
Типоразмеры (ширина х высота, мм)
450/550 х 1220/1520/1820/2020
* Цены - розничные и указаны в Евро. Пересчет в рубли осуществляется по внутреннему курсу компании. Для уточнения курса пересчета, скидок и дилерских цен обращайтесь к вашему региональному менеджеру.
* Cтоимость водяной модели указана для подключения TS, наценка на подключение DS, DR, Dl - 36 €.
* Радиатор "Solido Glass" изготавливается без полотенцедержателей, если не указывается цвет полотенцедержателей в артикуле. Возможно исполнение с одним, двумя или тремя полотенцедержателями.
Стоимость одного полотенцедержателя - 37 €.
* В стоимость не входит запорно-регулирующая арматура .

## Solido Bless
курс евро = 77 руб. Получите дополнительную скидку +7 (495) 781-56-23
Модель | Высота (мм) | Ширина (мм) | Тепловая мощность (Вт), при t= 20°C |  | Стоимость (€)
|  |  | 75/65 (°C) | 90/70 (°C)
SB 1200.430 | 1200 | 430 | 520 | 654 | 530
SB 1200.530 |  | 530 | 659 | 828 | 672
SB 1500.430 | 1500 | 430 | 621 | 781 | 595
SB 1500.530 |  | 530 | 788 | 990 | 753
SB 1800.430 | 1800 | 430 | 723 | 909 | 656
SB 1800.530 |  | 530 | 916 | 1152 | 832
SB 2000.430 | 2000 | 430 | 790 | 994 | 676
SB 2000.530 |  | 530 | 1002 | 1260 | 857
SOLIDO BLESS
Дизайн-радиатор
Описание.
Основой радиатора "Solido Bless" является панель радиатора "Solido", на поверхность которой наносятся листы сусального золота или сусального серебра с закрепляющим лаковым покрытием. Золочение позволяет придать радиатору неповторимый вид богатой старины.
Эксплуатационные данные
Рекомендуется эксплуатация в системах водяного отопления с температурой теплоносителя до 130 °С, избыточным давлением теплоносителя до 16 бар, испытательным давлением 24 бара.
Типоразмеры (ширина х высота, мм)
430/530 х 1200/1500/1800/2000
* Цены - розничные и указаны в Евро. Пересчет в рубли осуществляется по внутреннему курсу компании. Для уточнения курса пересчета, скидок и дилерских цен обращайтесь к вашему региональному менеджеру.
* Cтоимость водяной модели указана для подключения TS, наценка на подключение DS, DR, Dl - 36 €.
* Радиатор "Solido Bless" изготавливается без полотенцедержателей, если не указывается цвет полотенцедержателей в артикуле. Возможно исполнение с одним, двумя или тремя полотенцедержателями.
Стоимость одного полотенцедержателя - 37 €.
* В стоимость не входит запорно-регулирующая арматура .

## Solido Vintage
курс евро = 77 руб. Получите дополнительную скидку +7 (495) 781-56-23
Модель | Высота (мм) | Ширина (мм) | Тепловая мощность (Вт), при t= 20°C |  | Стоимость (€)
|  |  | 75/65 (°C) | 90/70 (°C)
SV 1220.450 | 1220 | 450 | 520 | 654 | 596
SV 1220.550 |  | 550 | 659 | 828 | 756
SV 1520.450 | 1520 | 450 | 621 | 781 | 698
SV 1520.550 |  | 550 | 788 | 990 | 883
SV 1820.450 | 1820 | 450 | 723 | 909 | 845
SV 1820.550 |  | 550 | 916 | 1152 | 1071
SV 2020.450 | 2020 | 450 | 790 | 994 | 945
SV 2020.550 |  | 550 | 1002 | 1260 | 1197
SOLIDO VINTAGE
Дизайн-радиатор
Описание.
Основой радиатора "Solido Vintage" является панель радиатора "Solido", изготовленная из натуральной меди с электрохимическим травлением поверхности, с закрепляющим лаковым покрытием. Поверхность каждой панели имеет свою неповторимую текстуру, которая придает радиатору необычайный облик и органично вписывается в любой интерьер.
Эксплуатационные данные
Рекомендуется эксплуатация в системах водяного отопления с температурой теплоносителя до 130 °С, избыточным давлением теплоносителя до 16 бар, испытательным давлением 24 бара.
Типоразмеры (ширина х высота, мм)
450/550 х 1220/1520/1820/2020
* Цены - розничные и указаны в Евро. Пересчет в рубли осуществляется по внутреннему курсу компании. Для уточнения курса пересчета, скидок и дилерских цен обращайтесь к вашему региональному менеджеру.
* Cтоимость водяной модели указана для подключения TS, наценка на подключение DS, DR, Dl - 36 €.
* Радиатор "Solido Vintage" изготавливается без полотенцедержателей, если не указывается цвет полотенцедержателей в артикуле. Возможно исполнение с одним, двумя или тремя полотенцедержателями.
Стоимость одного полотенцедержателя - 37 €.
* В стоимость не входит запорно-регулирующая арматура .

## Solido Stone
курс евро = 77 руб. Получите дополнительную скидку +7 (495) 781-56-23
Модель | Высота (мм) | Ширина (мм) | Тепловая мощность (Вт), при t= 20°C |  | Стоимость (€)
|  |  | 75/65 (°C) | 90/70 (°C)
SS 1220.450 | 1220 | 450 | 520 | 654 | 569
SS 1520.450 | 1520 | 450 | 621 | 781 | 640
SS 1800.450 | 1800 | 450 | 723 | 909 | 704
SOLIDO STONE
Дизайн-радиатор
Описание.
Лицевая панель радиатора "Solido Stone" изготавливается по уникальной технологии из материала на основе натурального камня. Нагревающая панель состоит из системы алюминиевых профилей с запрессованными в них медными трубами. Радиатор можно эксплуатировать в системе центрального отопления.
Эксплуатационные данные
Рекомендуется эксплуатация в системах водяного отопления с температурой теплоносителя до 130 °С, избыточным давлением теплоносителя до 16 бар, испытательным давлением 24 бара.
Типоразмеры (ширина х высота, мм)
450 х 1220/1520/1800
* Цены - розничные и указаны в Евро. Пересчет в рубли осуществляется по внутреннему курсу компании. Для уточнения курса пересчета, скидок и дилерских цен обращайтесь к вашему региональному менеджеру.
* Cтоимость водяной модели указана для подключения TS, наценка на подключение DS, DR, Dl - 36 €.
* Радиатор "Solido Stone" изготавливается без полотенцедержателей, если не указывается цвет полотенцедержателей в артикуле. Возможно исполнение с одним, двумя или тремя полотенцедержателями.
Стоимость одного полотенцедержателя - 37 €.
* В стоимость не входит запорно-регулирующая арматура .

## GlassKon
курс евро = 77 руб. Получите дополнительную скидку +7 (495) 781-56-23
Горизонтальные модели. Глубина 80 мм
Тепловая мощность (Вт)
Температура теплоносителя (°С)Температура теплоносителя (°С) | Температура в помещении (°С)Температура в помещении (°С) | Длина конвектора (мм)
|  | 720 | 1020 | 1220 | 1520 | 1820
Высота конвектора 180 мм. Горизонтальная модель.
95/85 | 20 | 450 | 643 | 771 | 964 | 1157
90/70 | 20 | 361 | 515 | 619 | 773 | 928
75/65 | 20 | 278 | 397 | 477 | 596 | 715
Высота конвектора 330 мм. Горизонтальная модель.
95/85 | 20 | 765 | 1079 | 1288 | 1602 | 1916
90/70 | 20 | 612 | 864 | 1031 | 1283 | 1534
75/65 | 20 | 471 | 664 | 793 | 987 | 1180
Высота конвектора 450 мм. Горизонтальная модель.
95/85 | 20 | 882 | 1250 | 1496 | 1865 | 2234
90/70 | 20 | 706 | 1001 | 1198 | 1494 | 1789
75/65 | 20 | 543 | 770 | 922 | 1149 | 1376
Высота конвектора 550 мм. Горизонтальная модель.
95/85 | 20 | 940 | 1332 | 1594 | 1986 | 2378
90/70 | 20 | 753 | 1067 | 1276 | 1591 | 1905
75/65 | 20 | 579 | 821 | 982 | 1223 | 1465
Стоимость (€)
Монтажное исполнение |  | Длина конвектора (мм)
|  | 720 | 1020 | 1220 | 1520 | 1820
Высота конвектора 180 мм. Горизонтальная модель.
Настенный монтаж, подключение "сбоку" |  | 187.3 | 238.9 | 273.4 | 325 | 376.6
Высота конвектора 330 мм. Горизонтальная модель.
Настенный монтаж, подключение "сбоку" |  | 213.6 | 266.9 | 302.4 | 355.7 | 409
Высота конвектора 450 мм. Горизонтальная модель.
Настенный монтаж, подключение "сбоку" |  | 232 | 291.1 | 330.5 | 389.6 | 448.7
Высота конвектора 550 мм. Горизонтальная модель.
Настенный монтаж, подключение "сбоку" |  | 246.7 | 309.1 | 350.7 | 413.1 | 475.5
Горизонтальные модели. Глубина 115 мм
Тепловая мощность (Вт)
Температура теплоносителя (°С)Температура теплоносителя (°С) | Температура в помещении (°С)Температура в помещении (°С) | Длина конвектора (мм)
|  | 720 | 1020 | 1220 | 1520 | 1820
Высота конвектора 180 мм. Горизонтальная модель.
95/85 | 20 | 780 | 1122 | 1350 | 1692 | 2034
90/70 | 20 | 626 | 900 | 1083 | 1357 | 1631
75/65 | 20 | 482 | 693 | 834 | 1046 | 1257
Высота конвектора 330 мм. Горизонтальная модель.
95/85 | 20 | 1229 | 1734 | 2070 | 2575 | 3080
90/70 | 20 | 984 | 1389 | 1658 | 2062 | 2467
75/65 | 20 | 757 | 1068 | 1275 | 1586 | 1897
Высота конвектора 450 мм. Горизонтальная модель.
95/85 | 20 | 1468 | 2081 | 2490 | 3104 | 3718
90/70 | 20 | 1175 | 1667 | 1995 | 2486 | 2978
75/65 | 20 | 904 | 1282 | 1534 | 1912 | 2290
Высота конвектора 550 мм. Горизонтальная модель.
95/85 | 20 | 1610 | 2283 | 2732 | 3405 | 4078
90/70 | 20 | 1290 | 1829 | 2188 | 2727 | 3266
75/65 | 20 | 992 | 1407 | 1683 | 2097 | 2512
Стоимость (€)
Монтажное исполнение |  | Длина конвектора (мм)
|  | 720 | 1020 | 1220 | 1520 | 1820
Высота конвектора 180 мм. Горизонтальная модель.
Настенный монтаж, подключение "сбоку" |  | 243.5 | 322.8 | 375.7 | 455 | 534.3
Высота конвектора 330 мм. Горизонтальная модель.
Настенный монтаж, подключение "сбоку" |  | 277.5 | 358 | 411.6 | 492.1 | 572.6
Высота конвектора 450 мм. Горизонтальная модель.
Настенный монтаж, подключение "сбоку" |  | 301.7 | 388.6 | 446.6 | 533.5 | 620.4
Высота конвектора 550 мм. Горизонтальная модель.
Настенный монтаж, подключение "сбоку" |  | 315.3 | 405.5 | 465.7 | 555.9 | 646.1
Вертикальные модели. Глубина 115 мм
Тепловая мощность (Вт)
Температура теплоносителя (°С)Температура теплоносителя (°С) | Температура в помещении (°С)Температура в помещении (°С) | Длина конвектора (мм)
|  | 1020 | 1220 | 1520 | 1820 | 2020
Ширина конвектора 450 мм. Вертикальная модель.
95/85 | 20 | 979 | 1332 | 1861 | 2390 | 2742
90/70 | 20 | 785 | 1068 | 1493 | 1917 | 2200
75/65 | 20 | 605 | 823 | 1150 | 1477 | 1695
Ширина конвектора 550 мм. Вертикальная модель.
95/85 | 20 | 1076 | 1462 | 2042 | 2621 | 3008
90/70 | 20 | 863 | 1173 | 1638 | 2103 | 2413
75/65 | 20 | 665 | 903 | 1262 | 1620 | 1859
Стоимость (€)Стоимость (€)
Монтажное исполнение |  | Длина конвектора (мм)
|  | 1020 | 1220 | 1520 | 1820 | 2020
Ширина конвектора 450 мм. Вертикальная модель.
Настенный монтаж, подключение "сбоку" |  | 450.3 | 518.6 | 621 | 723.4 | 791.7
Ширина конвектора 550 мм. Вертикальная модель.
Настенный монтаж, подключение "сбоку" |  | 458.9 | 530.6 | 638.1 | 745.6 | 817.3
Glasskon
Дизайн-конвектор
Описание.
Дизайн-конвекторы "GlassKon" относятся к приборам конвекционного типа, использующим естественный процесс циркуляции воздуха- конвекции, когда нагретый воздух поднимается вверх за счет того, что теплый воздух легче холодного. Такой принцип действия обеспечивает максимально равномерный и комфортный обогрев помещений. Дизайн-конвекторы разработаны с учетом особенностей российского климата и актуальных технических параметров современных систем отопления жилых, офисных и общественных помещений.
Лицевая панель изготавливается из закаленного стекла с нанесенным рисунком или окрашено по RAL, в 5 раз прочнее обычного стекла и безопасно в быту.
Температура стеклянной панели во время эксплуатации не превышает 40°С, что гарантирует защиту от получения ожога.
Эксплуатационные данные
Рекомендуется эксплуатация в закрытых системах водяного отопления. Конвектор может быть установлен как в однотрубную, так и в двухтрубную систему отопления с температурой теплоносителя до 130 °С, избыточным давлением теплоносителя до 16 бар (испытательное давление- 24 бара).
Габаритные размеры
Глубина (мм)
80, 115
Высота (мм)
горизонтальные модели :
180,330,450,550
вертикальные модели :
1020,1220,1520,1820,2020
Длина (мм)
горизонтальные модели :
720,1020,1220,1520,1820
вертикальные модели :
450,550
Базовый комплект поставки
- корпус из оцинкованной стали с перфорацией овалом в верхней части, окрашенной порошковой краской в цвет по RAL
- лицевая панель из высокопрочного закаленного стекла
- теплообменник двухъярусный, установленным термостатическим вентилем, с подключением "Rp 1/2" "снизу" или без вентиля с подключением "сбоку" G 3/4" "евроконус"
- никелированный воздухоспускной клапан 3/8"
* Цены - розничные и указаны в Евро. Пересчет в рубли осуществляется по внутреннему курсу компании. Для
уточнения курса пересчета, скидок и дилерских цен обращайтесь к вашему региональному менеджеру.
* Наценка на подключение "снизу" с термостатическим вентилем - 18 €.
* Наценка на напольное исполнение конвектора - 28 €.
* В стоимость не входит запорно-регулирующая арматура .
* Цены - розничные и указаны в Евро. Пересчет в рубли осуществляется по внутреннему курсу компании. Для
уточнения курса пересчета, скидок и дилерских цен обращайтесь к вашему региональному менеджеру.
* Наценка на подключение "снизу" с термостатическим вентилем - 18 €.
* Наценка на напольное исполнение конвектора - 28 €.
* В стоимость не входит запорно-регулирующая арматура .
* Цены - розничные и указаны в Евро. Пересчет в рубли осуществляется по внутреннему курсу компании. Для
уточнения курса пересчета, скидок и дилерских цен обращайтесь к вашему региональному менеджеру.
* Наценка на подключение "снизу" с термостатическим вентилем - 70 €.
* В стоимость не входит запорно-регулирующая арматура .

## SteelKon
курс евро = 77 руб. Получите дополнительную скидку +7 (495) 781-56-23
Горизонтальные модели. Глубина 80 мм
Тепловая мощность (Вт)
Температура теплоносителя (°С)Температура теплоносителя (°С) | Температура в помещении (°С)Температура в помещении (°С) | Длина конвектора (мм)
|  | 720 | 1020 | 1220 | 1520 | 1820
Высота конвектора 180 мм. Горизонтальная модель.
95/85 | 20 | 450 | 643 | 771 | 964 | 1157
90/70 | 20 | 361 | 515 | 619 | 773 | 928
75/65 | 20 | 278 | 397 | 477 | 596 | 715
Высота конвектора 330 мм. Горизонтальная модель.
95/85 | 20 | 765 | 1079 | 1288 | 1602 | 1916
90/70 | 20 | 612 | 864 | 1031 | 1283 | 1534
75/65 | 20 | 471 | 664 | 793 | 987 | 1180
Высота конвектора 450 мм. Горизонтальная модель.
95/85 | 20 | 882 | 1250 | 1496 | 1865 | 2234
90/70 | 20 | 706 | 1001 | 1198 | 1494 | 1789
75/65 | 20 | 543 | 770 | 922 | 1149 | 1376
Высота конвектора 550 мм. Горизонтальная модель.
95/85 | 20 | 940 | 1332 | 1594 | 1986 | 2378
90/70 | 20 | 753 | 1067 | 1276 | 1591 | 1905
75/65 | 20 | 579 | 821 | 982 | 1223 | 1465
Стоимость (€)
Монтажное исполнение |  | Длина конвектора (мм)
|  | 720 | 1020 | 1220 | 1520 | 1820
Высота конвектора 180 мм. Горизонтальная модель.
Настенный монтаж, подключение "сбоку" |  | 154.8 | 194.2 | 220.5 | 260 | 299.4
Высота конвектора 330 мм. Горизонтальная модель.
Настенный монтаж, подключение "сбоку" |  | 190.7 | 235.2 | 264.8 | 309.3 | 353.8
Высота конвектора 450 мм. Горизонтальная модель.
Настенный монтаж, подключение "сбоку" |  | 207.2 | 256.6 | 289.5 | 338.8 | 388.2
Высота конвектора 550 мм. Горизонтальная модель.
Настенный монтаж, подключение "сбоку" |  | 220.3 | 272.4 | 307.1 | 359.2 | 411.3
Горизонтальные модели. Глубина 115 мм
Тепловая мощность (Вт)
Температура теплоносителя (°С)Температура теплоносителя (°С) | Температура в помещении (°С)Температура в помещении (°С) | Длина конвектора (мм)
|  | 720 | 1020 | 1220 | 1520 | 1820
Высота конвектора 180 мм. Горизонтальная модель.
95/85 | 20 | 780 | 1122 | 1350 | 1692 | 2034
90/70 | 20 | 626 | 900 | 1083 | 1357 | 1631
75/65 | 20 | 482 | 693 | 834 | 1046 | 1257
Высота конвектора 330 мм. Горизонтальная модель.
95/85 | 20 | 1229 | 1734 | 2070 | 2575 | 3080
90/70 | 20 | 984 | 1389 | 1658 | 2062 | 2467
75/65 | 20 | 757 | 1068 | 1275 | 1586 | 1897
Высота конвектора 450 мм. Горизонтальная модель.
95/85 | 20 | 1468 | 2081 | 2490 | 3104 | 3718
90/70 | 20 | 1175 | 1667 | 1995 | 2486 | 2978
75/65 | 20 | 904 | 1282 | 1534 | 1912 | 2290
Высота конвектора 550 мм. Горизонтальная модель.
95/85 | 20 | 1610 | 2283 | 2732 | 3405 | 4078
90/70 | 20 | 1290 | 1829 | 2188 | 2727 | 3266
75/65 | 20 | 992 | 1407 | 1683 | 2097 | 2512
Стоимость (€)
Монтажное исполнение |  | Длина конвектора (мм)
|  | 720 | 1020 | 1220 | 1520 | 1820
Высота конвектора 180 мм. Горизонтальная модель.
Настенный монтаж, подключение "сбоку" |  | 201.2 | 262.3 | 303 | 364 | 425.1
Высота конвектора 330 мм. Горизонтальная модель.
Настенный монтаж, подключение "сбоку" |  | 247.8 | 316.8 | 362.8 | 431.7 | 500.7
Высота конвектора 450 мм. Горизонтальная модель.
Настенный монтаж, подключение "сбоку" |  | 269.4 | 343.9 | 393.5 | 467.9 | 542.4
Высота конвектора 550 мм. Горизонтальная модель.
Настенный монтаж, подключение "сбоку" |  | 281.5 | 358.8 | 410.4 | 487.7 | 565
Вертикальные модели. Глубина 115 мм
Тепловая мощность (Вт)
Температура теплоносителя (°С)Температура теплоносителя (°С) | Температура в помещении (°С)Температура в помещении (°С) | Длина конвектора (мм)
|  | 1020 | 1220 | 1520 | 1820 | 2020
Ширина конвектора 450 мм. Вертикальная модель.
95/85 | 20 | 979 | 1332 | 1861 | 2390 | 2742
90/70 | 20 | 785 | 1068 | 1493 | 1917 | 2200
75/65 | 20 | 605 | 823 | 1150 | 1477 | 1695
Ширина конвектора 550 мм. Вертикальная модель.
95/85 | 20 | 1076 | 1462 | 2042 | 2621 | 3008
90/70 | 20 | 863 | 1173 | 1638 | 2103 | 2413
75/65 | 20 | 665 | 903 | 1262 | 1620 | 1859
Стоимость (€)Стоимость (€)
Монтажное исполнение |  | Длина конвектора (мм)
|  | 1020 | 1220 | 1520 | 1820 | 2020
Ширина конвектора 450 мм. Вертикальная модель.
Настенный монтаж, подключение "сбоку" |  | 409.4 | 468.5 | 557.2 | 645.9 | 705
Ширина конвектора 550 мм. Вертикальная модель.
Настенный монтаж, подключение "сбоку" |  | 417.2 | 479.3 | 572.5 | 665.7 | 727.8
Steelkon
Дизайн-конвектор
Описание.
Дизайн-конвекторы "SteelKon" относятся к приборам конвекционного типа, использующим естественный процесс циркуляции воздуха- конвекции, когда нагретый воздух поднимается вверх за счет того, что теплый воздух легче холодного. Такой принцип действия обеспечивает максимально равномерный и комфортный обогрев помещений. Дизайн-конвекторы разработаны с учетом особенностей российского климата и актуальных технических параметров современных систем отопления жилых, офисных и общественных помещений.
Лицевая панель изготавливается из оцинкованной стали и окрашивается по RAL.
Температура стеклянной панели во время эксплуатации не превышает 40°С, что гарантирует защиту от получения ожога.
Эксплуатационные данные
Рекомендуется эксплуатация в закрытых системах водяного отопления. Конвектор может быть установлен как в однотрубную, так и в двухтрубную систему отопления с температурой теплоносителя до 130 °С, избыточным давлением теплоносителя до 16 бар (испытательное давление- 24 бара).
Габаритные размеры
Глубина (мм)
80, 115
Высота (мм)
горизонтальные модели :
180,330,450,550
вертикальные модели :
1020,1220,1520,1820,2020
Длина (мм)
горизонтальные модели :
720,1020,1220,1520,1820
вертикальные модели :
450,550
Базовый комплект поставки
- корпус из оцинкованной стали с перфорацией овалом в верхней части, окрашенной порошковой краской в цвет по RAL
- лицевая панель из оцинкованной стали
- теплообменник двухъярусный, установленным термостатическим вентилем, с подключением "Rp 1/2" "снизу" или без вентиля с подключением "сбоку" G 3/4" "евроконус"
- никелированный воздухоспускной клапан 3/8"
* Цены - розничные и указаны в Евро. Пересчет в рубли осуществляется по внутреннему курсу компании. Для
уточнения курса пересчета, скидок и дилерских цен обращайтесь к вашему региональному менеджеру.
* Наценка на подключение "снизу" с термостатическим вентилем - 18 €.
* Наценка на напольное исполнение конвектора - 28 €.
* В стоимость не входит запорно-регулирующая арматура .
* Цены - розничные и указаны в Евро. Пересчет в рубли осуществляется по внутреннему курсу компании. Для
уточнения курса пересчета, скидок и дилерских цен обращайтесь к вашему региональному менеджеру.
* Наценка на подключение "снизу" с термостатическим вентилем - 18 €.
* Наценка на напольное исполнение конвектора - 28 €.
* В стоимость не входит запорно-регулирующая арматура .
* Цены - розничные и указаны в Евро. Пересчет в рубли осуществляется по внутреннему курсу компании. Для
уточнения курса пересчета, скидок и дилерских цен обращайтесь к вашему региональному менеджеру.
* Наценка на подключение "снизу" с термостатическим вентилем - 70 €.
* В стоимость не входит запорно-регулирующая арматура .

## StoneKon
курс евро = 77 руб. Получите дополнительную скидку +7 (495) 781-56-23
Горизонтальные модели. Глубина 80 мм
Тепловая мощность (Вт)
Температура теплоносителя (°С) | Температура в помещении (°С) | Длина конвектора (мм)
|  | 720 | 1120 | 1520 | 1800
Высота конвектора 450 мм. Горизонтальная модель.
95/85 | 20 | 882 | 1373 | 1865 | 2209
90/70 | 20 | 706 | 1100 | 1494 | 1769
75/65 | 20 | 543 | 846 | 1149 | 1361
Стоимость (€)
Монтажное исполнение |  | Длина конвектора (мм)
|  | 720 | 1120 | 1520 | 1800
Высота конвектора 450 мм. Горизонтальная модель.
Настенный монтаж, подключение "сбоку" |  | 252.8 | 341.6 | 430.3 | 492.4
Горизонтальные модели. Глубина 115 мм
Тепловая мощность (Вт)
Температура теплоносителя (°С) | Температура в помещении (°С) | Длина конвектора (мм)
|  | 720 | 1120 | 1520 | 1800
Высота конвектора 450 мм. Горизонтальная модель.
95/85 | 20 | 1468 | 2286 | 3104 | 3677
90/70 | 20 | 1175 | 1831 | 2486 | 2945
75/65 | 20 | 904 | 1408 | 1912 | 2265
Стоимость (€)
Монтажное исполнение |  | Длина конвектора (мм)
|  | 720 | 1120 | 1520 | 1800
Высота конвектора 450 мм. Горизонтальная модель.
Настенный монтаж, подключение "сбоку" |  | 328.7 | 461.5 | 594.3 | 687.3
Вертикальные модели. Глубина 115 мм
Тепловая мощность (Вт)
Температура теплоносителя (°С) | Температура в помещении (°С) | Длина конвектора (мм)
|  | 720 | 1120 | 1520 | 1800
Ширина конвектора 450 мм. Вертикальная модель.
95/85 | 20 | 450 | 1155 | 1861 | 2354
90/70 | 20 | 361 | 927 | 1493 | 1889
75/65 | 20 | 278 | 714 | 1150 | 1455
Стоимость (€)
Монтажное исполнение |  | Длина конвектора (мм)
|  | 720 | 1120 | 1520 | 1800
Ширина конвектора 450 мм. Вертикальная модель.
Настенный монтаж, подключение "сбоку" |  | 433 | 603.8 | 774.5 | 894
Stonekon
Дизайн-конвектор
Описание.
Дизайн-конвекторы "StoneKon" относятся к приборам конвекционного типа, использующим естественный процесс циркуляции воздуха- конвекции, когда нагретый воздух поднимается вверх за счет того, что теплый воздух легче холодного. Такой принцип действия обеспечивает максимально равномерный и комфортный обогрев помещений. Дизайн-конвекторы разработаны с учетом особенностей российского климата и актуальных технических параметров современных систем отопления жилых, офисных и общественных помещений.
Лицевая панель изготавливается по уникальной технологии из материала на основе натурального камня.
Температура стеклянной панели во время эксплуатации не превышает 40°С, что гарантирует защиту от получения ожога.
Эксплуатационные данные
Рекомендуется эксплуатация в закрытых системах водяного отопления. Конвектор может быть установлен как в однотрубную, так и в двухтрубную систему отопления с температурой теплоносителя до 130 °С, избыточным давлением теплоносителя до 16 бар (испытательное давление- 24 бара).
Габаритные размеры
Глубина (мм)
80, 115
Высота (мм)
горизонтальная модель :
450
вертикальные модели :
720,1120,1520,1800
Длина (мм)
горизонтальные модели :
720,1120,1520,1800
вертикальная модель :
450
Базовый комплект поставки
- корпус из оцинкованной стали с перфорацией овалом в верхней части, окрашенной порошковой краской в цвет по RAL
- лицевая панель из искусственного камня
- теплообменник двухъярусный, установленным термостатическим вентилем, с подключением "Rp 1/2" "снизу" или без вентиля с подключением "сбоку" G 3/4" "евроконус"
- никелированный воздухоспускной клапан 3/8"
* Цены - розничные и указаны в Евро. Пересчет в рубли осуществляется по внутреннему курсу компании.
Для уточнения курса пересчета, скидок и дилерских цен обращайтесь к вашему региональному менеджеру.
* Наценка на подключение "снизу" с термостатическим вентилем - 18 €.
* Наценка на напольное исполнение конвектора - 28 €.
* В стоимость не входит запорно-регулирующая арматура .
* Цены - розничные и указаны в Евро. Пересчет в рубли осуществляется по внутреннему курсу компании.
Для уточнения курса пересчета, скидок и дилерских цен обращайтесь к вашему региональному менеджеру.
* Наценка на подключение "снизу" с термостатическим вентилем - 18 €.
* Наценка на напольное исполнение конвектора - 28 €.
* В стоимость не входит запорно-регулирующая арматура .
* Цены - розничные и указаны в Евро. Пересчет в рубли осуществляется по внутреннему курсу компании. Для
уточнения курса пересчета, скидок и дилерских цен обращайтесь к вашему региональному менеджеру.
* Наценка на подключение "снизу" с термостатическим вентилем - 70 €.
* В стоимость не входит запорно-регулирующая арматура .