## FANCY PUMP
ООО «Компания СТС-К» - официальный дистрибьютор FANCY в России
г. Москва, Мичуринский пр-т, ул. Олимпийская деревня, дом 4, стр.1 Тел.: +7(495)430-39-65
www.sts-k.ru
E-mail: vk@sts-k.ru
Одноступенчатые центробежные насосы FANCY
| Из нержавеющей стали AISI 304 |  |  |  |  | Моноблочные |  |  |  |  | FZ
| Из чугуна |  |  |  |  | Моноблочные |  |  |  |  | FST/FST4
| Из чугуна |  |  |  |  | Консольные, без двигателя |  |  |  |  | FS/FS4
| Из чугуна |  |  |  |  | Консольные, с двигателем |  |  |  |  | FSM/FSM4
| Из чугуна |  |  |  |  | Моноблочные |  |  |  |  | FW
Многоступенчатые насосы FANCY
| Из нержавеющей стали AISI 304/чугуна |  |  |  |  | Вертикальные, номинальный расход 1-85 м3/ч |  |  |  |  | CDMF/CDM
| Из нержавеющей стали AISI 304/чугуна |  |  |  |  | Вертикальные, номинальный расход 1-200 м3/ч |  |  |  |  | CDLF/CDL
| Из нержавеющей стали AISI 304/чугуна |  |  |  |  | Бесшумный, энергосберегающий |  |  |  |  | FV
| Из нержавеющей стали AISI 304 |  |  |  |  | Горизонтальные |  |  |  |  | CM
| Из нержавеющей стали AISI 304 |  |  |  |  | Горизонтальные |  |  |  |  | CHL
| Из нержавеющей стали AISI 304/чугуна |  |  |  |  | Горизонтальные |  |  |  |  | CHLF/CHLFT
| Из нержавеющей стали AISI 304 |  |  |  |  | Горизонтальные |  |  |  |  | MHI
Поверхностные насосы FANCY
| Из нержавеющей стали AISI 304 |  |  |  |  | Центробежные, с одинарным колесом |  |  |  |  | MS
| Из нержавеющей стали AISI 304 |  |  |  |  | Центробежные, с одинарным колесом |  |  |  |  | FDX
| Из нержавеющей стали AISI 304 |  |  |  |  | Центробежные, с двойным рабочим колесом |  |  |  |  | 2FDX
| Из нержавеющей стали AISI 304 |  |  |  |  | Центробежные, с открытым рабочим колесом |  |  |  |  | FWO
| Из чугуна |  |  |  |  | Центробежные, с одинарным колесом |  |  |  |  | FC
| Из чугуна |  |  |  |  | Центробежные, с двойным рабочим колесом |  |  |  |  | F2C
| Из чугуна |  |  |  |  | Центробежные, с одинарным колесом |  |  |  |  | FCD
| Из чугуна |  |  |  |  | Центробежные, с двойным рабочим колесом |  |  |  |  | F2CD
| Из чугуна |  |  |  |  | Центробежные |  |  |  |  | FH
| Из чугуна |  |  |  |  | Центробежные |  |  |  |  | DK
| Из чугуна |  |  |  |  | Центробежный, поверхностный |  |  |  |  | FPK
| Из чугуна |  |  |  |  | Центробежные, с одинарным колесом |  |  |  |  | PUN
Ин-лайн насосы FANCY
| Из чугуна |  |  |  |  | Циркуляционный, ин-лайн |  |  |  |  | FTD
| Из чугуна |  |  |  |  | Циркуляционный, ин-лайн |  |  |  |  | FT
| по 10 единиц для каждой модели, и общее количество должно составлять 50 единиц | [9 empty] | IPL
| Из чугуна |  |  |  |  | Циркуляционный, ин-лайн |  |  |  |  | PH
Циркуляционные насосы FANCY
| Из чугуна |  |  |  |  | Трехскоростной, резьбовой |  |  |  |  | FB
| Из чугуна |  |  |  |  | Трехскоростной, фланцевый |  |  |  |  | FBS
| Из чугуна |  |  |  |  | Односкоростной - Фланцевый, резьбовой |  |  |  |  | FBG-F/FBG
| Из чугуна |  |  |  |  | Автоматический |  |  |  |  | FBA
| Из чугуна |  |  |  |  | Насос постоянного тока с магнитом, с адаптером |  |  |  |  | FBD
| Из чугуна |  |  |  |  | Энергосберегающий |  |  |  |  | FBZ
| Из чугуна |  |  |  |  | Односкоростной, фланцевый |  |  |  |  | FBC
Самовсасывающие насосы FANCY
| Из нержавеющей стали AISI 304 |  |  |  |  | Самовсасывающий, 304 сталь |  |  |  |  | FJC
| Из чугуна |  |  |  |  | Самовсасывающий |  |  |  |  | FJW
| Из чугуна |  |  |  |  | Самовсасывающий |  |  |  |  | FJW3
| Из чугуна |  |  |  |  | Самовсасывающий |  |  |  |  | FJA
| Из чугуна |  |  |  |  | Самовсасывающий |  |  |  |  | FJL
| Из чугуна |  |  |  |  | Самовсасывающий |  |  |  |  | FJI
| Из чугуна |  |  |  |  | Самовсасывающий, центробежный |  |  |  |  | FHS
| Из чугуна |  |  |  |  | Самовсасывающий, автоматический |  |  |  |  | FPW
| Из чугуна |  |  |  |  | Самовсасывающий насос с открытым валом |  |  |  |  | FSP
Насос с горизонтальным разъемным корпусом
| Из чугуна |  |  |  |  | С раздельным корпусом двойного всасывания |  |  |  |  | FSCM/FSC
Периферийные насосы FANCY
| Из чугуна |  |  |  |  | Периферийный |  |  |  |  | QB
| Из чугуна |  |  |  |  | Периферийный, самовсасывающий |  |  |  |  | WZB
Насосы для бассейнов
| Из полипропилена |  |  |  |  | Устойчивые к коррозии |  |  |  |  | SPP
Погружные насосы FANCY
| Пластиковый |  |  |  |  | С поплавковым выключателем |  |  |  |  | SPL/SPLW
| Из нержавеющей стали AISI 304 |  |  |  |  | С осевым рабочим колесом |  |  |  |  | L
| Из нержавеющей стали AISI 304 |  |  |  |  | С поплавковым выключателем |  |  |  |  | SPS
| Из чугуна |  |  |  |  | С поплавковым выключателем |  |  |  |  | HS
| Из чугуна/из нерж.стали AISI 304 |  |  |  |  | С поплавковым выключателем |  |  |  |  | QDX/QDXS
| Из чугуна/из нерж.стали AISI 304 |  |  |  |  | С поплавковым выключателем |  |  |  |  | V
| Из нержавеющей стали AISI 304 |  |  |  |  | Канализационный |  |  |  |  | VN
| Из чугуна/из нерж.стали AISI 304 |  |  |  |  | С режущим механизмом |  |  |  |  | VD
| Из чугуна/из нерж.стали AISI 304 |  |  |  |  | Водяной, с поплавковым выключателем |  |  |  |  | SPA
| Из чугуна |  |  |  |  | Дренажный насос |  |  |  |  | KBZ
| Из чугуна |  |  |  |  | Шламовый насос |  |  |  |  | KBD
| Из чугуна |  |  |  |  | Шламовый насос |  |  |  |  | KBS
| Из чугуна |  |  |  |  | С масляным погружением |  |  |  |  | QD
| Из чугуна |  |  |  |  | С масляным погружением |  |  |  |  | QY
Канализационные насосы FANCY
| Из чугуна |  |  |  |  | Для отвода канализационных и сточных вод |  |  |  |  | WQ
| Из чугуна |  |  |  |  | С рабочим колесом VORTEX |  |  |  |  | WQV
| Из чугуна |  |  |  |  | Погружной канализационный насос |  |  |  |  | WQA
| Из чугуна |  |  |  |  | С режущим механизмом |  |  |  |  | WQQG
| Из нержавеющей стали AISI 304/316 |  |  |  |  | Для отвода канализационных и сточных вод |  |  |  |  | WQS
| Из чугуна/из нерж.стали AISI 304/316 |  |  |  |  | АТМ к WQ |  |  |  |  | Coupling
Electric Мотор
| Из чугуна |  |  |  |  | Электродвигатель |  |  |  |  | YE3
Центробежные насосы FANCY из нержавеющей стали 304 серии FZ
| Артикул | Модель | Мощность |  | Параметры |  | Ports | n | Рабочее колесо | Вес | Объем | Цена с ндс
[5 empty] | Q | H | [5 empty] | USD＄
|  |  | kw | hp | m³/h | m | mm | rpm |  | kg | м3 |  | 380B
| 156FZ330000 | FZ 32-160/11 | 1.1 | 1.5 | 12 | 18.4 | 50×32 | 2900 | SS304 | 19.6 | 0.039474 |  | 642.25
| 156FZ330001 | FZ 32-160/15 | 1.5 | 2 | 12 | 24.5 | 50×32 | 2900 | SS304 | 22.5 | 0.039474 |  | 663.95
| 156FZ330002 | FZ 32-160/22 | 2.2 | 3 | 12 | 32 | 50×32 | 2900 | SS304 | 24.6 | 0.039474 |  | 748.3
| 156FZ330003 | FZ 32-200/30 | 3 | 4 | 15 | 35 | 50×32 | 2900 | SS304 | 32.8 | 0.05616 |  | 933.1
| 156FZ330004 | FZ 32-200/40 | 4 | 5.5 | 18 | 43.5 | 50×32 | 2900 | SS304 | 39.5 | 0.05616 |  | 1056.3
| 156FZ330005 | FZ 32-200/55 | 5.5 | 7.5 | 18 | 58.5 | 50×32 | 2900 | SS304 | 48.5 | 0.0624 |  | 1200.5
| 156FZ330006 | FZ 40-125/15 | 1.5 | 2 | 20 | 17 | 65×40 | 2900 | SS304 | 20.1 | 0.039474 |  | 726.25
| 156FZ330007 | FZ 40-125/22 | 2.2 | 3 | 20 | 23.5 | 65×40 | 2900 | SS304 | 22.7 | 0.039474 |  | 818.65
| 156FZ330008 | FZ 40-160/30 | 3 | 4 | 22 | 26.5 | 65×40 | 2900 | SS304 | 28 | 0.05616 |  | 942.55
| 156FZ330009 | FZ 40-160/40 | 4 | 5.5 | 22 | 35 | 65×40 | 2900 | SS304 | 35.1 | 0.05616 |  | 1065.05
| 156FZ330010 | FZ 40-200/55 | 5.5 | 7.5 | 24 | 41 | 65×40 | 2900 | SS304 | 48.8 | 0.064896 |  | 1193.85
| 156FZ330011 | FZ 40-200/75 | 7.5 | 10 | 24 | 53.5 | 65×40 | 2900 | SS304 | 56.2 | 0.064896 |  | 1311.1
| 156FZ330012 | FZ 40-200/110 | 11 | 15 | 24 | 68.5 | 65×40 | 2900 | SS304 | 67.5 | 0.08784 |  | 1801.45
| 156FZ330013 | FZ 50-125/22 | 2.2 | 3 | 36 | 14.9 | 65×50 | 2900 | SS304 | 28.1 | 0.05616 |  | 731.5
| 156FZ330014 | FZ 50-125/30 | 3 | 4 | 36 | 18.4 | 65×50 | 2900 | SS304 | 28.6 | 0.05616 |  | 952.35
| 156FZ330015 | FZ 50-125/40 | 4 | 5.5 | 36 | 24 | 65×50 | 2900 | SS304 | 35.2 | 0.05616 |  | 1075.2
| 156FZ330016 | FZ 50-160/55 | 5.5 | 7.5 | 42 | 27 | 65×50 | 2900 | SS304 | 49.1 | 0.064896 |  | 1205.75
| 156FZ330017 | FZ 50-160/75 | 7.5 | 10 | 42 | 35 | 65×50 | 2900 | SS304 | 55.5 | 0.064896 |  | 1324.05
| 156FZ330018 | FZ 50-200/92 | 9.2 | 12.5 | 42 | 47.5 | 65×50 | 2900 | SS304 | 61.7 | 0.08784 |  | 1755.95
| 156FZ330019 | FZ 50-200/110 | 11 | 15 | 50 | 51.5 | 65×50 | 2900 | SS304 | 67.5 | 0.08784 |  | 1820
| 156FZ330020 | FZ 50-200/150 | 15 | 20 | 50 | 65 | 65×50 | 2900 | SS304 | 96 | 0.1113 |  | 2278.5
| 156FZ330021 | FZ 65-125/40 | 4 | 5.5 | 54 | 17.3 | 80×65 | 2900 | SS304 | 40 | 0.05616 |  | 1086.4
| 156FZ330022 | FZ 65-125/55 | 5.5 | 7.5 | 72 | 18.5 | 80×65 | 2900 | SS304 | 52 | 0.064896 |  | 1217.3
| 156FZ330023 | FZ 65-125/75 | 7.5 | 10 | 72 | 24 | 80×65 | 2900 | SS304 | 58.5 | 0.064896 |  | 1337.7
| 156FZ330024 | FZ 65-160/92 | 9.2 | 12.5 | 114 | 21.1 | 80×65 | 2900 | SS304 | 67 | 0.08784 |  | 1773.1
| 156FZ330025 | FZ 65-160/110 | 11 | 15 | 114 | 25.8 | 80×65 | 2900 | SS304 | 75.6 | 0.08784 |  | 1837.85
| 156FZ330026 | FZ 65-160/150 | 15 | 20 | 114 | 32.6 | 80×65 | 2900 | SS304 | 93 | 0.1113 |  | 2300.9
| 156FZ330027 | FZ 65-200/150 | 15 | 20 | 114 | 35.3 | 80×65 | 2900 | SS304 | 114 | 0.1443 |  | 2324
| 156FZ330028 | FZ 65-200/185 | 18.5 | 25 | 114 | 43 | 80×65 | 2900 | SS304 | 127 | 0.1443 |  | 2495.5
| 156FZ330029 | FZ 65-200/220 | 22 | 30 | 126 | 48 | 80×65 | 2900 | SS304 | 136 | 0.1443 |  | 2636.2
| 156FZ330030 | FZ 80-160/110 | 11 | 15 | 132 | 22.4 | 100×80 | 2900 | SS304 | 85 | 0.13853 |  | 1856.4
| 156FZ330031 | FZ 80-160/150 | 15 | 20 | 138 | 29.4 | 100×80 | 2900 | SS304 | 119 | 0.16354 |  | 2324
| 156FZ330032 | FZ 80-160/185 | 18.5 | 25 | 150 | 33.5 | 100×80 | 2900 | SS304 | 135 | 0.16354 |  | 2520
| 156FZ330033 | FZ 80-200/220 | 22 | 30 | 138 | 41 | 100×80 | 2900 | SS304 | 185 | 0.22109 |  | 3323.95
| 156FZ330034 | FZ 80-200/300 | 30 | 40 | 170 | 48 | 100×80 | 2900 | SS304 | 265 | 0.23755 |  | 4760
| 156FZ330035 | FZ 80-200/370 | 37 | 50 | 180 | 51 | 100×80 | 2900 | SS304 | 285 | 0.23755 |  | 5075
230B
| 156FZM30000 | FZm 32-160/11 | 1.1 | 1.5 | 12 | 18.4 | 50×32 | 2900 | SS304 | 19.6 | 0.039474 | 675.5
| 156FZM30001 | FZm 32-160/15 | 1.5 | 2 | 12 | 24.5 | 50×32 | 2900 | SS304 | 22.5 | 0.039474 | 697.2
| 156FZM30002 | FZm 32-160/22 | 2.2 | 3 | 12 | 32 | 50×32 | 2900 | SS304 | 24.6 | 0.039474 | 785.4
| 156FZM30003 | FZm 32-200/30 | 3 | 4 | 15 | 35 | 50×32 | 2900 | SS304 | 32.8 | 0.05616 | 1010.8
| 156FZM30004 | FZm 40-125/15 | 1.5 | 2 | 20 | 17 | 65×40 | 2900 | SS304 | 20.1 | 0.039474 | 762.65
| 156FZM30005 | FZm 40-125/22 | 2.2 | 3 | 20 | 23.5 | 65×40 | 2900 | SS304 | 22.7 | 0.039474 | 859.95
| 156FZM30006 | FZm 40-160/30 | 3 | 4 | 22 | 26.5 | 65×40 | 2900 | SS304 | 28 | 0.05616 | 1024.45
| 156FZM30007 | FZm 50-125/22 | 2.2 | 3 | 36 | 14.9 | 65×50 | 2900 | SS304 | 28.1 | 0.05616 | 768.25
| 156FZM30008 | FZm 50-125/30 | 3 | 4 | 36 | 18.4 | 65×50 | 2900 | SS304 | 28.6 | 0.05616 | 1037.75
| Корпус насоса | Нержавеющая сталь 304
| Вал | Нержавеющая сталь 304
| Механическое уплотнение | Механическое уплотнение, Carbon-SiC-Viton
| Мотор | Класс изоляции F, Класс защиты IP 55
Моноблочные центробежные насос FANCY из чугуна серии FST
| Артикул | Модель | Мощность |  | Параметры |  | Ports | n | Рабочее колесо | Вес | Объем | Цена с ндс
[5 empty] | Q | H | [5 empty] | USD＄
|  |  | kw | hp | m³/h | m | mm | rpm |  | kg | м3 |  | 380B
| 156FST33000 | FST 32-125/07 | 0.75 | 1 | 9 | 15 | 50×32 | 2900 | SS304 | 27 | 0.045441 | 0 | 374.85
| 156FST33001 | FST 32-125/11 | 1.1 | 1.5 | 15 | 16.5 | 50×32 | 2900 | SS304 | 28 | 0.045441 |  | 395.15
| 156FST33002 | FST 32-160/15 | 1.5 | 2 | 15 | 18.5 | 50×32 | 2900 | SS304 | 35 | 0.048951 |  | 449.4
| 156FST33003 | FST 32-160/22 | 2.2 | 3 | 15 | 24.5 | 50×32 | 2900 | SS304 | 37 | 0.048951 |  | 476.7
| 156FST33004 | FST 32-160/30 | 3 | 4 | 15 | 28 | 50×32 | 2900 | SS304 | 41 | 0.052947 |  | 537.25
| 156FST33005 | FST 32-200/30 | 3 | 4 | 15 | 35.2 | 50×32 | 2900 | SS304 | 51 | 0.069165 |  | 663.95
| 156FST33006 | FST 32-200/40 | 4 | 5.5 | 15 | 45.5 | 50×32 | 2900 | SS304 | 53 | 0.069165 |  | 705.95
| 156FST33007 | FST 32-250/55 | 5.5 | 7.5 | 15 | 55 | 50×32 | 2900 | Чугун | 76 | 0.10304 |  | 1023.05
| 156FST33008 | FST 32-250/75 | 7.5 | 10 | 15 | 66 | 50×32 | 2900 | Чугун | 78 | 0.10304 |  | 1118.95
| 156FST33009 | FST 32-250/92 | 9.2 | 12.5 | 15 | 72 | 50×32 | 2900 | Чугун | 85 | 0.10304 |  | 1268.05
| 156FST33010 | FST 32-250/110 | 11 | 15 | 15 | 82 | 50×32 | 2900 | Чугун | 100 | 0.10304 |  | 1491.7
| 156FST33011 | FST 32-250/150 | 15 | 20 | 15 | 90 | 50×32 | 2900 | Чугун | 125 | 0.1596 |  | 1912.4
| 156FST33012 | FST 32-250/55D | 5.5 | 7.5 | 15 | 63 | 50×32 | 2900 | 2xSS304 | 83 | 0.10318 |  | 1069.95
| 156FST33013 | FST 32-250/75D | 7.5 | 10 | 15 | 83 | 50×32 | 2900 | 2xSS304 | 85 | 0.10318 |  | 1122.8
| 156FST33014 | FST 40-125/11 | 1.1 | 1.5 | 24 | 11.5 | 65×40 | 2900 | Чугун | 36 | 0.045441 |  | 409.5
| 156FST33015 | FST 40-125/15 | 1.5 | 2 | 27 | 13.9 | 65×40 | 2900 | Чугун | 38 | 0.045441 |  | 425.6
| 156FST33016 | FST 40-125/22 | 2.2 | 3 | 27 | 20.2 | 65×40 | 2900 | Чугун | 40 | 0.045441 |  | 447.65
| 156FST33017 | FST 40-160/30 | 3 | 4 | 27 | 26.3 | 65×40 | 2900 | Чугун | 47 | 0.06728 |  | 620.55
| 156FST33018 | FST 40-160/40 | 4 | 5.5 | 27 | 33 | 65×40 | 2900 | Чугун | 49 | 0.06728 |  | 662.2
| 156FST33019 | FST 40-200/55 | 5.5 | 7.5 | 27 | 40.1 | 65×40 | 2900 | SS304 | 64 | 0.088064 |  | 842.45
| 156FST33020 | FST 40-200/75 | 7.5 | 10 | 27 | 50 | 65×40 | 2900 | SS304 | 69 | 0.088064 |  | 882.35
| 156FST33021 | FST 40-250/92 | 9.2 | 12.5 | 27 | 55 | 65×40 | 2900 | Чугун | 117 | 0.10304 |  | 1244.25
| 156FST33022 | FST 40-250/110 | 11 | 15 | 27 | 63.5 | 65×40 | 2900 | Чугун | 132 | 0.10304 |  | 1418.9
| 156FST33023 | FST 40-250/150 | 15 | 20 | 27 | 75.2 | 65×40 | 2900 | Чугун | 138 | 0.1596 |  | 1911
| 156FST33024 | FST 40-250/185 | 18.5 | 25 | 27 | 80.7 | 65×40 | 2900 | Чугун | 155 | 0.1596 |  | 2134.3
| 156FST33025 | FST 50-125/22 | 2.2 | 3 | 48 | 12.8 | 65×50 | 2900 | Чугун | 49 | 0.06844 |  | 580.65
| 156FST33026 | FST 50-125/30 | 3 | 4 | 48 | 17 | 65×50 | 2900 | Чугун | 51 | 0.06844 |  | 624.05
| 156FST33027 | FST 50-125/40 | 4 | 5.5 | 54 | 20.3 | 65×50 | 2900 | Чугун | 54 | 0.06844 |  | 666.05
| 156FST33028 | FST 50-160/55 | 5.5 | 7.5 | 54 | 26.6 | 65×50 | 2900 | Чугун | 64 | 0.088064 |  | 800.45
| 156FST33029 | FST 50-160/75 | 7.5 | 10 | 54 | 34.4 | 65×50 | 2900 | Чугун | 71 | 0.088064 |  | 840.35
| 156FST33030 | FST 50-200/92 | 9.2 | 12.5 | 54 | 40.9 | 65×50 | 2900 | Чугун | 110 | 0.10304 |  | 1317.05
| 156FST33031 | FST 50-200/110 | 11 | 15 | 54 | 47.5 | 65×50 | 2900 | Чугун | 125 | 0.10304 |  | 1437.45
| 156FST33032 | FST 50-200/150 | 15 | 20 | 54 | 52 | 65×50 | 2900 | Чугун | 142 | 0.1596 |  | 1801.1
| 156FST33033 | FST 50-250/150 | 15 | 20 | 54 | 59 | 65×50 | 2900 | Чугун | 143 | 0.1596 |  | 1831.55
| 156FST33034 | FST 50-250/185 | 18.5 | 25 | 54 | 71.5 | 65×50 | 2900 | Чугун | 156 | 0.1596 |  | 2069.2
| 156FST33035 | FST 50-250/220 | 22 | 30 | 54 | 81.5 | 65×50 | 2900 | Чугун | 164 | 0.1596 |  | 2372.3
| 156FST33036 | FST 65-125/40 | 4 | 5.5 | 54 | 16.8 | 80×65 | 2900 | Чугун | 65 | 0.088064 |  | 736.75
| 156FST33037 | FST 65-125/55 | 5.5 | 7.5 | 72 | 19 | 80×65 | 2900 | Чугун | 71 | 0.088064 |  | 816.9
| 156FST33038 | FST 65-125/75 | 7.5 | 10 | 72 | 24.5 | 80×65 | 2900 | Чугун | 73 | 0.088064 |  | 857.15
| 156FST33039 | FST 65-160/92 | 9.2 | 12.5 | 84 | 28 | 80×65 | 2900 | Чугун | 100 | 0.10304 |  | 1309.7
| 156FST33040 | FST 65-160/110 | 11 | 15 | 84 | 31.5 | 80×65 | 2900 | Чугун | 122 | 0.10304 |  | 1473.85
| 156FST33041 | FST 65-160/150 | 15 | 20 | 84 | 38.5 | 80×65 | 2900 | Чугун | 137 | 0.16359 |  | 1783.25
| 156FST33042 | FST65-200/150 | 15 | 20 | 84 | 41 | 80×65 | 2900 | Чугун | 145 | 0.16359 |  | 1911
| 156FST33043 | FST 65-200/185 | 18.5 | 25 | 84 | 49 | 80×65 | 2900 | Чугун | 158 | 0.16359 |  | 2291.1
| 156FST33044 | FST 65-200/220 | 22 | 30 | 90 | 55 | 80×65 | 2900 | Чугун | 165 | 0.16359 |  | 2372.3
| 156FST33045 | FST 65-250/220 | 22 | 30 | 90 | 58.5 | 80×65 | 2900 | Чугун | 195 | 0.21758 |  | 2609.6
| 156FST33046 | FST 65-250/300 | 30 | 40 | 90 | 74.5 | 80×65 | 2900 | Чугун | 241 | 0.24132 |  | 3427.9
| 156FST33047 | FST65-250/370 | 37 | 50 | 90 | 85 | 80×65 | 2900 | Чугун | 310 | 0.24132 |  | 3726.1
| 156FST33048 | FST 65-315/450 | 45 | 60 | 90 | 94.5 | 80×65 | 2900 | Чугун | 371 | 0.32054 |  | 4832.1
| 156FST33049 | FST 65-315/550 | 55 | 75 | 120 | 110 | 80×65 | 2900 | Чугун | 450 | 0.34677 | По запросу
| 156FST33050 | FST 65-315/750 | 75 | 100 | 144 | 120 | 80×65 | 2900 | Чугун | 582 | 0.36716
| 156FST33051 | FST 65-315/900 | 90 | 125 | 144 | 130 | 80×65 | 2900 | Чугун | 617 | 0.38173
| 156FST33052 | FST 80-125/40 | 4 | 5.5 | 60 | 15 | 100×80 | 2900 | Чугун | 66 | 0.088064 | 0 | 736.75
| 156FST33053 | FST 80-125/55 | 5.5 | 7.5 | 90 | 17.4 | 100×80 | 2900 | Чугун | 72 | 0.088064 |  | 816.9
| 156FST33054 | FST 80-125/75 | 7.5 | 10 | 90 | 23 | 100×80 | 2900 | Чугун | 74 | 0.088064 |  | 857.15
| 156FST33055 | FST 80-160/110 | 11 | 15 | 90 | 27.3 | 100×80 | 2900 | Чугун | 128 | 0.10304 |  | 1593.55
| 156FST33056 | FST 80-160/150 | 15 | 20 | 144 | 27 | 100×80 | 2900 | Чугун | 145 | 0.16359 |  | 1902.95
| 156FST33057 | FST 80-160/185 | 18.5 | 25 | 144 | 33.6 | 100×80 | 2900 | Чугун | 156 | 0.16359 |  | 2291.1
| 156FST33058 | FST 80-160/220 | 22 | 30 | 144 | 38.6 | 100×80 | 2900 | Чугун | 206 | 0.16359 |  | 2466.1
| 156FST33059 | FST 80-200/220 | 22 | 30 | 144 | 39.2 | 100×80 | 2900 | Чугун | 208 | 0.21758 |  | 2745.4
| 156FST33060 | FST 80-200/300 | 30 | 40 | 144 | 53.1 | 100×80 | 2900 | Чугун | 220 | 0.2611 |  | 3427.9
| 156FST33061 | FST 80-250/370 | 37 | 50 | 144 | 59.3 | 100×80 | 2900 | Чугун | 299 | 0.25714 |  | 3802.05
| 156FST33062 | FST 80-250/450 | 45 | 60 | 144 | 78.5 | 100×80 | 2900 | Чугун | 350 | 0.3105 |  | 5086.9
| 156FST33063 | FST 80-250/550 | 55 | 75 | 144 | 87 | 100×80 | 2900 | Чугун | 394 | 0.40068 | По запросу
| 156FST33064 | FST 80-315/450 | 45 | 60 | 144 | 78 | 100×80 | 2900 | Чугун | 381 | 0.35904 | 0 | 4874.8
| 156FST33065 | FST 80-315/550 | 55 | 75 | 144 | 91 | 100×80 | 2900 | Чугун | 460 | 0.38842 | По запросу
| 156FST33066 | FST 80-315/750 | 75 | 100 | 180 | 107.3 | 100×80 | 2900 | Чугун | 592 | 0.41126
| 156FST33067 | FST 80-315/900 | 90 | 125 | 180 | 127.3 | 100×80 | 2900 | Чугун | 627 | 0.42758
| 156FST33068 | FST 100-160/150 | 15 | 20 | 180 | 24.5 | 125×100 | 2900 | Чугун | 146 | 0.16359 | 0 | 2009.35
| 156FST33069 | FST 100-160/185 | 18.5 | 25 | 180 | 29 | 125×100 | 2900 | Чугун | 157 | 0.16359 |  | 2384.9
| 156FST33070 | FST 100-160/220 | 22 | 30 | 180 | 31.5 | 125×100 | 2900 | Чугун | 166 | 0.16359 |  | 2651.6
| 156FST33071 | FST 100-200/220 | 22 | 30 | 200 | 26.8 | 125×100 | 2900 | Чугун | 216 | 0.21758 |  | 2761.5
| 156FST33072 | FST 100-200/300 | 30 | 40 | 200 | 34.2 | 125×100 | 2900 | Чугун | 267 | 0.2611 |  | 3517.5
| 156FST33073 | FST 100-200/370 | 37 | 50 | 200 | 45 | 125×100 | 2900 | Чугун | 287 | 0.25714 |  | 3898.65
| 156FST33074 | FST 100-250/450 | 45 | 60 | 200 | 56 | 125×100 | 2900 | Чугун | 366 | 0.3105 |  | 5287.1
| 156FST33075 | FST 100-250/550 | 55 | 75 | 200 | 71.7 | 125×100 | 2900 | Чугун | 445 | 0.40068 | По запросу
| 156FST33076 | FST 100-250/750 | 75 | 100 | 240 | 78 | 125×100 | 2900 | Чугун | 577 | 0.40068
| 156FST33077 | FST 100-250/900 | 90 | 125 | 240 | 87 | 125×100 | 2900 | Чугун | 612 | 0.41296
| 156FST33078 | FST 100-315/750 | 75 | 100 | 240 | 70.7 | 125×100 | 2900 | Чугун | 591 | 0.48685
| 156FST33079 | FST 100-315/900 | 90 | 125 | 240 | 90.7 | 125×100 | 2900 | Чугун | 626 | 0.50572 | По запросу
| 156FST33080 | FST 100-315/1100 | 110 | 150 | 240 | 108.7 | 125×100 | 2900 | Чугун | 972 | 0.5661
| 156FST33081 | FST 100-315/1320 | 132 | 180 | 240 | 119.7 | 125×100 | 2900 | Чугун | 1087 | 0.60761
| 156FST33082 | FST 100-315/1600 | 160 | 220 | 240 | 138.7 | 125×100 | 2900 | Чугун | 1125 | 0.60761
| 156FST33083 | FST 125-200/450 | 45 | 60 | 280 | 35 | 150×125 | 2900 | Чугун | 378 | 0.34578 | 0 | 5392.8
| 156FST33084 | FST 125-200/550 | 55 | 75 | 280 | 45 | 150×125 | 2900 | Чугун | 457 | 0.37332 | По запросу
| 156FST33085 | FST 125-200/750 | 75 | 100 | 280 | 56 | 150×125 | 2900 | Чугун | 589 | 0.39474
| 156FST33086 | FST 125-250/550 | 55 | 75 | 200 | 63 | 150×125 | 2900 | Чугун | 457 | 0.46555
| 156FST33087 | FST 125-250/750 | 75 | 100 | 240 | 70 | 150×125 | 2900 | Чугун | 589 | 0.49226
| 156FST33088 | FST 125-250/900 | 90 | 125 | 280 | 73.5 | 150×125 | 2900 | Чугун | 624 | 0.51134
230B
| 156FSTM3000 | FSTm 32-125/7 | 0.75 | 1 | 9 | 15 | 50×32 | 2900 | SS304 | 27 | 0.045441 | 395.15
| 156FSTM3001 | FSTm 32-125/11 | 1.1 | 1.5 | 15 | 16.5 | 50×32 | 2900 | SS304 | 28 | 0.045441 | 414.75
| 156FSTM3002 | FSTm 32-160/15 | 1.5 | 2 | 15 | 18.5 | 50×32 | 2900 | SS304 | 35 | 0.048951 | 475.3
| 156FSTM3003 | FSTm 32-160/22 | 2.2 | 3 | 15 | 24.5 | 50×32 | 2900 | SS304 | 37 | 0.048951 | 511.7
| 156FSTM3004 | FSTm 32-160/30 | 3 | 4 | 15 | 28 | 50×32 | 2900 | SS304 | 41 | 0.052947 | 609.7
| 156FSTM3005 | FSTm 32-200/30 | 3 | 4 | 15 | 35.2 | 50×32 | 2900 | SS304 | 51 | 0.069165 | 700.35
| 156FSTM3006 | FSTm 40-125/11 | 1.1 | 1.5 | 24 | 11.5 | 65×40 | 2900 | Чугун | 36 | 0.045441 | 436.45
| 156FSTM3007 | FSTm 40-125/15 | 1.5 | 2 | 27 | 13.9 | 65×40 | 2900 | Чугун | 38 | 0.045441 | 455
| 156FSTM3008 | FSTm 40-125/22 | 2.2 | 3 | 27 | 20.2 | 65×40 | 2900 | Чугун | 40 | 0.045441 | 476.7
| 156FSTM3009 | FSTm 40-160/30 | 3 | 4 | 27 | 26.3 | 65×40 | 2900 | Чугун | 47 | 0.06728 | 660.45
| 156FSTM3010 | FSTm 40-160/40 | 4 | 5.5 | 27 | 33 | 65×40 | 2900 | Чугун | 49 | 0.06728 | 863.8
| 156FSTM3011 | FSTm 50-125/22 | 2.2 | 3 | 48 | 12.8 | 65×50 | 2900 | Чугун | 49 | 0.06844 | 627.55
| 156FSTM3012 | FSTm 50-125/30 | 3 | 4 | 48 | 17 | 65×50 | 2900 | Чугун | 51 | 0.06844 | 666.05
| 156FSTM3013 | FSTm 50-125/40 | 4 | 5.5 | 54 | 20.3 | 65×50 | 2900 | Чугун | 54 | 0.06844 | 867.3
| Корпус насоса | Чугун с антикоррозийным покрытием
| Вал | Хромированная сталь
| Механическое уплотнение | Механическое уплотнение, Carbon-SiC-NBR
| Мотор | Класс изоляции F, Класс защиты IP 55
Консольно-моноблочные насосы FANCY n=1450rpm серии FST4
| Артикул | Модель | Мощность |  | Параметры |  | Ports | n | Рабочее колесо | Вес | Объем | Цена с ндс
[5 empty] | Q | H | [5 empty] | USD＄
|  |  | kw | hp | m³/h | m | mm | rpm |  | kg | м3 |  | 380B
| 156FST43300 | FST4 65-250/30 | 3 | 4 | 45 | 12.6 | 80x65 | 1450 | Чугун | 71 | 0.13568 |  | 970.55
| 156FST43301 | FST4 65-250/40 | 4 | 5.5 | 45 | 16.9 | 80x65 | 1450 | Чугун | 87 | 0.13568 |  | 1061.2
| 156FST43302 | FST4 65-250/55 | 5.5 | 7.5 | 50 | 19.2 | 80x65 | 1450 | Чугун | 98 | 0.14204 |  | 1344.7
| 156FST43303 | FST4 65-315/40 | 4 | 5.5 | 42 | 16.7 | 80x65 | 1450 | Чугун | 101 | 0.19524 |  | 1092.35
| 156FST43304 | FST4 65-315/55 | 5.5 | 7.5 | 45 | 20.2 | 80x65 | 1450 | Чугун | 112 | 0.20981 |  | 1374.1
| 156FST43305 | FST4 65-315/75 | 7.5 | 10 | 50 | 24.3 | 80x65 | 1450 | Чугун | 130 | 0.20981 |  | 1648.85
| 156FST43306 | FST4 65-315/110 | 11 | 15 | 72 | 30.2 | 80x65 | 1450 | Чугун | 163 | 0.25935 |  | 2046.1
| 156FST43307 | FST4 65-315/150 | 15 | 20 | 72 | 35.4 | 80x65 | 1450 | Чугун | 185 | 0.25935 |  | 2411.85
| 156FST43308 | FST4 80-200/30 | 3 | 4 | 60 | 10.1 | 100x80 | 1450 | Чугун | 68 | 0.14227 |  | 976.5
| 156FST43309 | FST4 80-200/40 | 4 | 5.5 | 72 | 12.4 | 100x80 | 1450 | Чугун | 84 | 0.14227 |  | 1066.8
| 156FST43310 | FST4 80-250/55 | 5.5 | 7.5 | 72 | 17.2 | 100x80 | 1450 | Чугун | 102 | 0.19162 |  | 1569.75
| 156FST43311 | FST4 80-250/75 | 7.5 | 10 | 72 | 21.3 | 100x80 | 1450 | Чугун | 120 | 0.19162 |  | 1643.25
| 156FST43312 | FST4 80-250/110 | 11 | 15 | 84 | 23.9 | 100x80 | 1450 | Чугун | 154 | 0.24024 |  | 2116.45
| 156FST43313 | FST4 80-315/55 | 5.5 | 7.5 | 72 | 16.8 | 100x80 | 1450 | Чугун | 122 | 0.23501 |  | 1608.25
| 156FST43314 | FST4 80-315/75 | 7.5 | 10 | 72 | 21.9 | 100x80 | 1450 | Чугун | 140 | 0.23501 |  | 1681.75
| 156FST43315 | FST4 80-315/110 | 11 | 15 | 84 | 27 | 100x80 | 1450 | Чугун | 173 | 0.2905 |  | 2154.25
| 156FST43316 | FST4 80-315/150 | 15 | 20 | 84 | 33.6 | 100x80 | 1450 | Чугун | 195 | 0.2905 |  | 2469.6
| 156FST43317 | FST4 80-400/185 | 18.5 | 25 | 84 | 37.3 | 100x80 | 1450 | Чугун | 251 | 0.39758 |  | 2931.6
| 156FST43318 | FST4 80-400/220 | 22 | 30 | 84 | 42.6 | 100x80 | 1450 | Чугун | 271 | 0.41467 |  | 3248
| 156FST43319 | FST4 80-400/300 | 30 | 40 | 84 | 53.3 | 100x80 | 1450 | Чугун | 334 | 0.45315 |  | 3820.25
| 156FST43320 | FST4 100-200/40 | 4 | 5.5 | 84 | 10.5 | 125x100 | 1450 | Чугун | 89 | 0.19296 |  | 1273.3
| 156FST43321 | FST4 100-200/55 | 5.5 | 7.5 | 108 | 11.5 | 125x100 | 1450 | Чугун | 100 | 0.20736 |  | 1551.2
| 156FST43322 | FST4 100-200/75 | 7.5 | 10 | 108 | 13 | 125x100 | 1450 | Чугун | 118 | 0.20736 |  | 1890.7
| 156FST43323 | FST4 100-250/55 | 5.5 | 7.5 | 84 | 14.4 | 125x100 | 1450 | Чугун | 107 | 0.23846 |  | 1612.8
| 156FST43324 | FST4 100-250/75 | 7.5 | 10 | 84 | 18.3 | 125x100 | 1450 | Чугун | 125 | 0.23846 |  | 2072.35
| 156FST43325 | FST4 100-250/110 | 11 | 15 | 108 | 22.1 | 125x100 | 1450 | Чугун | 158 | 0.29477 |  | 2307.55
| 156FST43326 | FST4 100-250/150 | 15 | 20 | 108 | 25.6 | 125x100 | 1450 | Чугун | 180 | 0.29477 |  | 2481.5
| 156FST43327 | FST4 100-315/150 | 15 | 20 | 108 | 25.6 | 125x100 | 1450 | Чугун | 194 | 0.34721 |  | 2450.35
| 156FST43328 | FST4 100-315/185 | 18.5 | 25 | 108 | 28.6 | 125x100 | 1450 | Чугун | 234 | 0.3623 |  | 3040.45
| 156FST43329 | FST4 100-315/220 | 22 | 30 | 140 | 30 | 125x100 | 1450 | Чугун | 254 | 0.3774 |  | 3279.85
| 156FST43330 | FST4 100-315/300 | 30 | 40 | 140 | 33.2 | 125x100 | 1450 | Чугун | 317 | 0.41137 |  | 3711.4
| 156FST43331 | FST4 100-400/300 | 30 | 40 | 108 | 44 | 125x100 | 1450 | Чугун | 348 | 0.48679 |  | 3827.25
| 156FST43332 | FST4 100-400/370 | 37 | 50 | 108 | 49.5 | 125x100 | 1450 | Чугун | 391 | 0.48679 |  | 4553.5
| 156FST43333 | FST4 100-400/450 | 45 | 60 | 140 | 53 | 125x100 | 1450 | Чугун | 418 | 0.50466 |  | 4969.65
| 156FST43334 | FST4 125-200/55 | 5.5 | 7.5 | 140 | 8.9 | 150x125 | 1450 | Чугун | 107 | 0.2295 |  | 1612.8
| 156FST43335 | FST4 125-200/75 | 7.5 | 10 | 140 | 11.9 | 150x125 | 1450 | Чугун | 125 | 0.2295 |  | 2072.35
| 156FST43336 | FST4 125-200/110 | 11 | 15 | 150 | 15.6 | 150x125 | 1450 | Чугун | 170 | 0.28152 |  | 2315.25
| 156FST43337 | FST4 125-250/75 | 7.5 | 10 | 100 | 14.8 | 150x125 | 1450 | Чугун | 137 | 0.2862 |  | 2122.4
| 156FST43338 | FST4 125-250/110 | 11 | 15 | 150 | 17.8 | 150x125 | 1450 | Чугун | 170 | 0.35107 |  | 2373.35
| 156FST43339 | FST4 125-250/150 | 15 | 20 | 200 | 19.8 | 150x125 | 1450 | Чугун | 192 | 0.35107 |  | 2612.4
| 156FST43340 | FST4 125-250/185 | 18.5 | 25 | 200 | 23 | 150x125 | 1450 | Чугун | 232 | 0.36634 |  | 3025.75
| 156FST43341 | FST4 125-315/185 | 18.5 | 25 | 200 | 23.3 | 150x125 | 1450 | Чугун | 252 | 0.4032 |  | 3168.9
| 156FST43342 | FST4 125-315/220 | 22 | 30 | 200 | 26.5 | 150x125 | 1450 | Чугун | 272 | 0.42 |  | 3376.45
| 156FST43343 | FST4 125-315/300 | 30 | 40 | 200 | 32.9 | 150x125 | 1450 | Чугун | 335 | 0.4578 |  | 3778.6
| 156FST43344 | FST4 125-315/370 | 37 | 50 | 250 | 33.1 | 150x125 | 1450 | Чугун | 378 | 0.4578 |  | 4437.65
| 156FST43345 | FST4 150-200/110 | 11 | 15 | 250 | 12.9 | 200x150 | 1450 | Чугун | 197 | 0.35645 |  | 2720.55
| 156FST43346 | FST4 150-200/150 | 15 | 20 | 250 | 14.3 | 200x150 | 1450 | Чугун | 219 | 0.35645 |  | 3010
| 156FST43347 | FST4 150-200/185 | 18.5 | 25 | 300 | 15.5 | 200x150 | 1450 | Чугун | 259 | 0.3713 |  | 3361.75
| 156FST43348 | FST4 150-200/220 | 22 | 30 | 300 | 17.5 | 200x150 | 1450 | Чугун | 279 | 0.38615 |  | 3569.65
| 156FST43349 | FST4 150-250/150 | 15 | 20 | 250 | 14.7 | 200x150 | 1450 | Чугун | 226 | 0.43027 |  | 3010
| 156FST43350 | FST4 150-250/185 | 18.5 | 25 | 300 | 17.5 | 200x150 | 1450 | Чугун | 266 | 0.4482 |  | 3361.75
| 156FST43351 | FST4 150-250/220 | 22 | 30 | 300 | 20.8 | 200x150 | 1450 | Чугун | 286 | 0.46613 |  | 3608.15
| 156FST43352 | FST4 150-250/300 | 30 | 40 | 300 | 22 | 200x150 | 1450 | Чугун | 349 | 0.50647 |  | 3704.4
| 156FST43353 | FST4 150-315/370 | 37 | 50 | 300 | 30.4 | 200x150 | 1450 | Чугун | 395 | 0.55709 |  | 4592
| 156FST43354 | FST4 150-315/450 | 45 | 60 | 300 | 34.7 | 200x150 | 1450 | Чугун | 422 | 0.57681 |  | 6158.95
| 156FST43355 | FST4 150-315/550 | 55 | 75 | 300 | 37.2 | 200x150 | 1450 | Чугун | 511 | 0.62118 | По запросу
| 156FST43356 | FST4 150-315/750 | 75 | 100 | 400 | 40.9 | 200x150 | 1450 | Чугун | 639 | 0.65569
| 156FST43357 | FST4 150-400/550 | 55 | 75 | 300 | 42 | 200x150 | 1450 | Чугун | 532 | 0.72072
| 156FST43358 | FST4 150-400/750 | 75 | 100 | 400 | 47 | 200x150 | 1450 | Чугун | 660 | 0.76076
| 156FST43359 | FST4 150-400/900 | 90 | 125 | 400 | 52 | 200x150 | 1450 | Чугун | 752 | 0.78936
| 156FST43360 | FST4 150-400/1100 | 110 | 150 | 400 | 58 | 200x150 | 1450 | Чугун | 1053 | 0.88088
| 156FST43361 | FST4 150-400/1320 | 132 | 180 | 400 | 64.5 | 200x150 | 1450 | Чугун | 1147 | 0.9438
| Корпус насоса | Чугун с антикоррозийным покрытием
| Вал | Хромированная сталь
| Механическое уплотнение | Механическое уплотнение, Carbon-SiC-NBR
| Мотор | Класс изоляции F, Класс защиты IP 55
Насосная часть без двигателя/с двигателем серии FS/FS4…FSM/FSM4
| Артикул | Модель | Мощность |  | Параметры |  | Ports | n | Рабочее колесо | Вес | Объем | Цена с ндс
[5 empty] | Q | H | [5 empty] | USD＄
|  |  | kw | hp | m³/h | m | mm | rpm |  | kg | м3 | FS, 380B
| 156FS334000 | FS 32-160/15 | 1.5 | 2 | 15 | 18.5 | 50x32 | 2900 | SS304 | 31 | 0.035 | 378
| 156FS334001 | FS 32-160/22 | 2.2 | 3 | 15 | 24.5 | 50x32 | 2900 | SS304 | 31 | 0.035 | 380.1
| 156FS334002 | FS 32-160/30 | 3 | 4 | 15 | 28 | 50x32 | 2900 | SS304 | 31 | 0.035 | 382.2
| 156FS334003 | FS 32-200/30 | 3 | 4 | 15 | 35.2 | 50x32 | 2900 | SS304 | 35 | 0.043056 | 469
| 156FS334004 | FS 32-200/40 | 4 | 5.5 | 15 | 45.5 | 50x32 | 2900 | SS304 | 35 | 0.043056 | 472.15
| 156FS334005 | FS 32-250/55 | 5.5 | 7.5 | 15 | 55 | 50x32 | 2900 | Чугун | 55 | 0.067712 | 515.55
| 156FS334006 | FS 32-250/75 | 7.5 | 10 | 15 | 66 | 50x32 | 2900 | Чугун | 55 | 0.067712 | 517.3
| 156FS334007 | FS 32-250/92 | 9.2 | 12.5 | 15 | 72 | 50x32 | 2900 | Чугун | 55 | 0.067712 | 519.05
FS | 156FS334008 | FS 32-250/110 | 11 | 15 | 15 | 82 | 50x32 | 2900 | Чугун | 55 | 0.067712 | 520.1
| 156FS334009 | FS 32-250/150 | 15 | 20 | 15 | 90 | 50x32 | 2900 | Чугун | 55 | 0.067712 | 521.15
| 156FS334010 | FS 40-160/30 | 3 | 4 | 27 | 26.3 | 65x40 | 2900 | Чугун | 35 | 0.040664 | 423.85
| 156FS334011 | FS 40-160/40 | 4 | 5.5 | 27 | 33 | 65x40 | 2900 | Чугун | 35 | 0.040664 | 426.65
| 156FS334012 | FS 40-200/55 | 5.5 | 7.5 | 27 | 40.1 | 65x40 | 2900 | SS304 | 38 | 0.048384 | 506.45
| 156FS334013 | FS 40-200/75 | 7.5 | 10 | 27 | 50 | 65x40 | 2900 | SS304 | 38 | 0.048384 | 512.4
| 156FS334014 | FS 40-250/92 | 9.2 | 12.5 | 27 | 55 | 65x40 | 2900 | Чугун | 58 | 0.070656 | 533.05
| 156FS334015 | FS 40-250/110 | 11 | 15 | 27 | 63.5 | 65x40 | 2900 | Чугун | 58 | 0.070656 | 534.8
| 156FS334016 | FS 40-250/150 | 15 | 20 | 27 | 75.2 | 65x40 | 2900 | Чугун | 58 | 0.070656 | 537.6
| 156FS334017 | FS 40-250/185 | 18.5 | 25 | 27 | 80.7 | 65x40 | 2900 | Чугун | 58 | 0.070656 | 540.75
| 156FS334023 | FS 50-125/22 | 2.2 | 3 | 48 | 12.8 | 65x50 | 2900 | Чугун | 35 | 0.0442 | 420.35
| 156FS334024 | FS 50-125/30 | 3 | 4 | 48 | 17 | 65x50 | 2900 | Чугун | 35 | 0.0442 | 423.85
| 156FS334025 | FS 50-125/40 | 4 | 5.5 | 54 | 20.3 | 65x50 | 2900 | Чугун | 35 | 0.0442 | 426.65
| 156FS334026 | FS 50-160/55 | 5.5 | 7.5 | 54 | 26.6 | 65x50 | 2900 | Чугун | 38 | 0.05376 | 476.35
| 156FS334027 | FS 50-160/75 | 7.5 | 10 | 54 | 34.4 | 65x50 | 2900 | Чугун | 38 | 0.05376 | 479.15
| 156FS334028 | FS 50-200/92 | 9.2 | 12.5 | 54 | 40.9 | 65x50 | 2900 | Чугун | 45 | 0.051072 | 515.55
| 156FS334029 | FS 50-200/110 | 11 | 15 | 54 | 47.5 | 65x50 | 2900 | Чугун | 45 | 0.051072 | 520.1
| 156FS334030 | FS 50-200/150 | 15 | 20 | 54 | 52 | 65x50 | 2900 | Чугун | 46 | 0.051072 | 525.7
| 156FS334031 | FS 50-250/150 | 15 | 20 | 54 | 59 | 65x50 | 2900 | Чугун | 50 | 0.070656 | 550.2
| 156FS334032 | FS 50-250/185 | 18.5 | 25 | 54 | 71.5 | 65x50 | 2900 | Чугун | 50 | 0.070656 | 553
| 156FS334033 | FS 50-250/220 | 22 | 30 | 54 | 81.5 | 65x50 | 2900 | Чугун | 50 | 0.070656 | 556.15
| 156FS334034 | FS 50-250/300 | 30 | 40 | 54 | 87.5 | 65x50 | 2900 | Чугун | 50 | 0.070656 | 558.95
| 156FS334040 | FS 65-125/40 | 4 | 5.5 | 54 | 16.8 | 80x65 | 2900 | Чугун | 42 | 0.05472 | 497.35
| 156FS334041 | FS 65-125/55 | 5.5 | 7.5 | 72 | 19 | 80x65 | 2900 | Чугун | 42 | 0.05472 | 499.45
| 156FS334042 | FS 65-125/75 | 7.5 | 10 | 72 | 24.5 | 80x65 | 2900 | Чугун | 42 | 0.05472 | 501.9
| 156FS334043 | FS 65-160/92 | 9.2 | 12.5 | 84 | 28 | 80x65 | 2900 | Чугун | 45 | 0.06048 | 611.45
| 156FS334044 | FS 65-160/110 | 11 | 15 | 84 | 31.5 | 80x65 | 2900 | Чугун | 45 | 0.06048 | 614.6
| 156FS334045 | FS 65-160/150 | 15 | 20 | 84 | 38.5 | 80x65 | 2900 | Чугун | 45 | 0.06048 | 617.4
| 156FS334046 | FS 65-200/150 | 15 | 20 | 84 | 41 | 80x65 | 2900 | Чугун | 50 | 0.068544 | 659.4
| 156FS334047 | FS 65-200/185 | 18.5 | 25 | 84 | 49 | 80x65 | 2900 | Чугун | 50 | 0.068544 | 662.9
| 156FS334048 | FS 65-200/220 | 22 | 30 | 90 | 55 | 80x65 | 2900 | Чугун | 50 | 0.068544 | 666.75
| 156FS334049 | FS 65-250/220 | 22 | 30 | 90 | 58.5 | 80x65 | 2900 | Чугун | 71 | 0.1062 | 690.9
| 156FS334050 | FS 65-250/300 | 30 | 40 | 90 | 74.5 | 80x65 | 2900 | Чугун | 71 | 0.1062 | 694.75
| 156FS334051 | FS 65-250/370 | 37 | 50 | 90 | 85 | 80x65 | 2900 | Чугун | 71 | 0.1062 | 698.25
| 156FS334052 | FS 65-315/450 | 45 | 60 | 90 | 94.5 | 80x65 | 2900 | Чугун | 118 | 0.202 | 1095.5
| 156FS334053 | FS 65-315/550 | 55 | 75 | 120 | 110 | 80x65 | 2900 | Чугун | 119 | 0.202 | По запросу
| 156FS334054 | FS 65-315/750 | 75 | 100 | 144 | 120 | 80x65 | 2900 | Чугун | 120 | 0.202
| 156FS334055 | FS 65-315/900 | 90 | 125 | 144 | 130 | 80x65 | 2900 | Чугун | 120 | 0.202
| 156FS334056 | FS 80-125/40 | 4 | 5.5 | 60 | 15 | 100x80 | 2900 | Чугун | 46 | 0.06048 | 501.2
| 156FS334057 | FS 80-125/55 | 5.5 | 7.5 | 90 | 17.4 | 100x80 | 2900 | Чугун | 46 | 0.06048 | 503.65
| 156FS334058 | FS 80-125/75 | 7.5 | 10 | 90 | 23 | 100x80 | 2900 | Чугун | 46 | 0.06048 | 506.1
| 156FS334059 | FS 80-160/110 | 11 | 15 | 90 | 27.3 | 100x80 | 2900 | Чугун | 48 | 0.0888 | 618.45
| 156FS334060 | FS 80-160/150 | 15 | 20 | 144 | 27 | 100x80 | 2900 | Чугун | 48 | 0.0888 | 621.95
| 156FS334061 | FS 80-160/185 | 18.5 | 25 | 144 | 33.6 | 100x80 | 2900 | Чугун | 48 | 0.0888 | 625.1
| 156FS334062 | FS 80-160/220 | 22 | 30 | 144 | 38.6 | 100x80 | 2900 | Чугун | 49 | 0.0888 | 630.7
| 156FS334063 | FS 80-200/220 | 22 | 30 | 144 | 39.2 | 100x80 | 2900 | Чугун | 65 | 0.10626 | 743.05
| 156FS334064 | FS 80-200/300 | 30 | 40 | 144 | 53.1 | 100x80 | 2900 | Чугун | 65 | 0.10626 | 746.9
| 156FS334065 | FS 80-250/370 | 37 | 50 | 144 | 59.3 | 100x80 | 2900 | Чугун | 79 | 0.14256 | 842.45
| 156FS334066 | FS 80-250/450 | 45 | 60 | 144 | 78.5 | 100x80 | 2900 | Чугун | 79 | 0.14256 | 849.8
| 156FS334067 | FS 80-250/550 | 55 | 75 | 144 | 87 | 100x80 | 2900 | Чугун | 79 | 0.14256 | По запросу
| 156FS334068 | FS 80-250/750 | 75 | 100 | 144 | 101 | 100x80 | 2900 | Чугун | 79 | 0.14256
| 156FS334069 | FS 80-315/450 | 45 | 60 | 144 | 78 | 100x80 | 2900 | Чугун | 127 | 0.217 | 1261.4
| 156FS334070 | FS 80-315/550 | 55 | 75 | 144 | 91 | 100x80 | 2900 | Чугун | 128 | 0.217 | По запросу
| 156FS334071 | FS 80-315/750 | 75 | 100 | 180 | 107.3 | 100x80 | 2900 | Чугун | 129 | 0.217
| 156FS334072 | FS 80-315/900 | 90 | 125 | 180 | 127.3 | 100x80 | 2900 | Чугун | 130 | 0.217
| 156FS334073 | FS 80-315/1100 | 110 | 150 | 180 | 136.3 | 100x80 | 2900 | Чугун | 130 | 0.217
| 156FS334074 | FS 100-160/150 | 15 | 20 | 180 | 24.5 | 125x100 | 2900 | Чугун | 60 | 0.1102 | 628.95
| 156FS334075 | FS 100-160/185 | 18.5 | 25 | 180 | 29 | 125x100 | 2900 | Чугун | 60 | 0.1102 | 633.15
| 156FS334076 | FS 100-160/220 | 22 | 30 | 180 | 31.5 | 125x100 | 2900 | Чугун | 60 | 0.1102 | 638.75
| 156FS334077 | FS 100-200/220 | 22 | 30 | 200 | 26.8 | 125x100 | 2900 | Чугун | 75 | 0.13543 | 901.6
| 156FS334078 | FS 100-200/300 | 30 | 40 | 200 | 34.2 | 125x100 | 2900 | Чугун | 75 | 0.13543 | 907.9
| 156FS334079 | FS 100-200/370 | 37 | 50 | 200 | 45 | 125x100 | 2900 | Чугун | 75 | 0.13543 | 912.8
| 156FS334080 | FS 100-200/450 | 45 | 60 | 200 | 51 | 125x100 | 2900 | Чугун | 75 | 0.13543 | 918.05
| 156FS334081 | FS 100-250/450 | 45 | 60 | 200 | 56 | 125x100 | 2900 | Чугун | 88 | 0.15994 | 985.6
| 156FS334082 | FS 100-250/550 | 55 | 75 | 200 | 71.7 | 125x100 | 2900 | Чугун | 88 | 0.15994 | По запросу
| 156FS334083 | FS 100-250/750 | 75 | 100 | 240 | 78 | 125x100 | 2900 | Чугун | 88 | 0.15994
| 156FS334084 | FS 100-250/900 | 90 | 125 | 240 | 87 | 125x100 | 2900 | Чугун | 88 | 0.15994
| 156FS334085 | FS 100-315/750 | 75 | 100 | 240 | 70.7 | 125x100 | 2900 | Чугун | 158 | 0.261
| 156FS334086 | FS 100-315/900 | 90 | 125 | 240 | 90.7 | 125x100 | 2900 | Чугун | 159 | 0.261
| 156FS334087 | FS 100-315/1100 | 110 | 150 | 240 | 108.7 | 125x100 | 2900 | Чугун | 160 | 0.261
| 156FS334088 | FS 100-315/1320 | 132 | 180 | 240 | 119.7 | 125x100 | 2900 | Чугун | 161 | 0.261
| 156FS334089 | FS 100-315/1600 | 160 | 220 | 240 | 138.7 | 125x100 | 2900 | Чугун | 161 | 0.261
| 156FS334090 | FS 125-200/450 | 45 | 60 | 280 | 35 | 150x125 | 2900 | Чугун | 112 | 0.20261 | 1099
| 156FS334091 | FS 125-200/550 | 55 | 75 | 280 | 45 | 150x125 | 2900 | Чугун | 113 | 0.20261 | По запросу
| 156FS334092 | FS 125-200/750 | 75 | 100 | 280 | 56 | 150x125 | 2900 | Чугун | 114 | 0.20261
| 156FS334093 | FS 125-250/550 | 55 | 75 | 200 | 63 | 150x125 | 2900 | Чугун | 142 | 0.22614
| 156FS334094 | FS 125-250/750 | 75 | 100 | 240 | 70 | 150x125 | 2900 | Чугун | 143 | 0.22614
| 156FS334095 | FS 125-250/900 | 90 | 125 | 280 | 73.5 | 150x125 | 2900 | Чугун | 144 | 0.22614
| 156FS334096 | FS 125-250/1100 | 110 | 150 | 280 | 84 | 150x125 | 2900 | Чугун | 145 | 0.22614
| 156FS334097 | FS 125-250H/900 | 90 | 125 | 300 | 59.6 | 150x125 | 2900 | Чугун | 155 | 0.25
| 156FS334098 | FS 125-250H/1100 | 110 | 150 | 360 | 68 | 150x125 | 2900 | Чугун | 155 | 0.25
| 156FS334099 | FS 125-250H/1320 | 132 | 180 | 360 | 78 | 150x125 | 2900 | Чугун | 155 | 0.25
| 156FS334100 | FS 125-250H/1600 | 160 | 220 | 400 | 90 | 150x125 | 2900 | Чугун | 155 | 0.25
| 156FS334101 | FS 125-315/1320 | 132 | 180 | 300 | 93.5 | 150x125 | 2900 | Чугун | 190 | 0.302
| 156FS334102 | FS 125-315/1600 | 160 | 220 | 360 | 107.8 | 150x125 | 2900 | Чугун | 192 | 0.302
| 156FS334103 | FS 125-315/1850 | 185 | 250 | 360 | 120.8 | 150x125 | 2900 | Чугун | 193 | 0.302
| 156FS334104 | FS 125-315/2000 | 200 | 270 | 360 | 131.8 | 150x125 | 2900 | Чугун | 194 | 0.302
| 156FS334105 | FS 150-200/750 | 75 | 100 | 400 | 44.6 | 200x150 | 2900 | Чугун | 166 | 0.31837
| 156FS334106 | FS 150-200/900 | 90 | 125 | 500 | 48 | 200x150 | 2900 | Чугун | 167 | 0.31837
| 156FS334107 | FS 150-200/1100 | 110 | 150 | 500 | 57.2 | 200x150 | 2900 | Чугун | 168 | 0.31837
| 156FS334108 | FS 150-200/1320 | 132 | 180 | 500 | 63.2 | 200x150 | 2900 | Чугун | 169 | 0.31837
| 156FS334109 | FS 150-200/1600 | 160 | 220 | 500 | 69.2 | 200x150 | 2900 | Чугун | 170 | 0.31837
| 156FS334110 | FS 150-250/1100 | 110 | 150 | 500 | 55.8 | 200x150 | 2900 | Чугун | 180 | 0.35898
| 156FS334111 | FS 150-250/1320 | 132 | 180 | 660 | 62 | 200x150 | 2900 | Чугун | 181 | 0.35898
| 156FS334112 | FS 150-250/1600 | 160 | 220 | 660 | 75 | 200x150 | 2900 | Чугун | 182 | 0.35898
| 156FS334113 | FS 150-250/2000 | 200 | 270 | 660 | 85 | 200x150 | 2900 | Чугун | 183 | 0.35898
| 156FS334114 | FS 150-315/1850 | 185 | 250 | 500 | 82.8 | 200x150 | 2900 | Чугун | 197 | 0.38062
| 156FS334115 | FS 150-315/2500 | 250 | 340 | 660 | 92 | 200x150 | 2900 | Чугун | 198 | 0.38062
| 156FS334116 | FS 150-315/2800 | 280 | 380 | 660 | 105 | 200x150 | 2900 | Чугун | 199 | 0.38062
| 156FS334117 | FS 150-315/3150 | 315 | 430 | 660 | 118 | 200x150 | 2900 | Чугун | 200 | 0.38062
FS4, 380B
| 156FS403118 | FS4 65-160/11 | 1.1 | 1.5 | 45 | 6.3 | 80x65 | 1450 | Чугун | 45 | 0.06048 | 611.45
| 156FS403119 | FS4 65-160/15 | 1.5 | 2 | 45 | 7.4 | 80x65 | 1450 | Чугун | 45 | 0.06048 | 614.6
| 156FS403120 | FS4 65-160/22 | 2.2 | 3 | 45 | 9 | 80x65 | 1450 | Чугун | 45 | 0.06048 | 617.4
| 156FS403121 | FS4 65-200/15 | 1.5 | 2 | 45 | 8.2 | 80x65 | 1450 | Чугун | 50 | 0.068544 | 659.4
| 156FS403122 | FS4 65-200/22 | 2.2 | 3 | 45 | 11 | 80x65 | 1450 | Чугун | 50 | 0.068544 | 662.9
| 156FS403123 | FS4 65-200/30 | 3 | 4 | 45 | 13.1 | 80x65 | 1450 | Чугун | 50 | 0.068544 | 666.75
| 156FS403124 | FS4 65-250/30 | 3 | 4 | 45 | 12.6 | 80x65 | 1450 | Чугун | 71 | 0.1062 | 690.9
| 156FS403125 | FS4 65-250/40 | 4 | 5.5 | 45 | 16.9 | 80x65 | 1450 | Чугун | 71 | 0.1062 | 694.75
| 156FS403126 | FS4 65-250/55 | 5.5 | 7.5 | 45 | 19.9 | 80x65 | 1450 | Чугун | 71 | 0.1062 | 698.25
| 156FS403127 | FS4 65-315/40 | 4 | 5.5 | 42 | 16.7 | 80x65 | 1450 | Чугун | 119 | 0.202 | 1093.75
| 156FS403128 | FS4 65-315/55 | 5.5 | 7.5 | 45 | 20.2 | 80x65 | 1450 | Чугун | 119 | 0.202 | 1095.5
| 156FS403129 | FS4 65-315/75 | 7.5 | 10 | 45 | 24.9 | 80x65 | 1450 | Чугун | 119 | 0.202 | 1097.6
| 156FS403130 | FS4 65-315/110 | 11 | 15 | 72 | 30.2 | 80x65 | 1450 | Чугун | 119 | 0.202 | 1100.75
| 156FS403131 | FS4 65-315/150 | 15 | 20 | 72 | 35.4 | 80x65 | 1450 | Чугун | 119 | 0.202 | 1103.55
| 156FS403132 | FS4 80-160/15 | 1.5 | 2 | 60 | 6.4 | 100x80 | 1450 | Чугун | 48 | 0.0888 | 625.1
| 156FS403133 | FS4 80-160/22 | 2.2 | 3 | 72 | 7.4 | 100x80 | 1450 | Чугун | 48 | 0.0888 | 630.7
| 156FS403134 | FS4 80-200/30 | 3 | 4 | 60 | 10.1 | 100x80 | 1450 | Чугун | 65 | 0.10626 | 743.05
| 156FS403135 | FS4 80-200/40 | 4 | 5.5 | 72 | 12.4 | 100x80 | 1450 | Чугун | 65 | 0.10626 | 746.9
| 156FS403136 | FS4 80-250/40 | 4 | 5.5 | 60 | 14.8 | 100x80 | 1450 | Чугун | 79 | 0.14256 | 842.45
| 156FS403137 | FS4 80-250/55 | 5.5 | 7.5 | 72 | 17.2 | 100x80 | 1450 | Чугун | 79 | 0.14256 | 849.8
| 156FS403138 | FS4 80-250/75 | 7.5 | 10 | 72 | 21.3 | 100x80 | 1450 | Чугун | 79 | 0.14256 | 857.15
| 156FS403139 | FS4 80-250/110 | 11 | 15 | 84 | 23.9 | 100x80 | 1450 | Чугун | 79 | 0.14256 | 861
| 156FS403140 | FS4 80-315/55 | 5.5 | 7.5 | 72 | 16.8 | 100x80 | 1450 | Чугун | 127 | 0.217 | 1261.4
| 156FS403141 | FS4 80-315/75 | 7.5 | 10 | 72 | 21.9 | 100x80 | 1450 | Чугун | 128 | 0.217 | 1263.5
| 156FS403142 | FS4 80-315/110 | 11 | 15 | 90 | 26.3 | 100x80 | 1450 | Чугун | 129 | 0.217 | 1265.25
| 156FS403143 | FS4 80-315/150 | 15 | 20 | 90 | 33 | 100x80 | 1450 | Чугун | 130 | 0.217 | 1268.4
| 156FS403144 | FS4 80-400/185 | 18.5 | 25 | 90 | 36.6 | 100x80 | 1450 | Чугун | 150 | 0.25596 | 1878.1
| 156FS403145 | FS4 80-400/220 | 22 | 30 | 90 | 42 | 100x80 | 1450 | Чугун | 151 | 0.25596 | 1885.45
| 156FS403146 | FS4 80-400/300 | 30 | 40 | 90 | 52.8 | 100x80 | 1450 | Чугун | 152 | 0.25596 | 1892.8
| 156FS403147 | FS4 80-400/370 | 37 | 50 | 140 | 49.4 | 100x80 | 1450 | Чугун | 153 | 0.25596 | 1900.15
| 156FS403148 | FS4 100-160/22 | 2.2 | 3 | 72 | 5.3 | 125x100 | 1450 | Чугун | 60 | 0.1102 | 628.95
| 156FS403149 | FS4 100-160/30 | 3 | 4 | 84 | 7.3 | 125x100 | 1450 | Чугун | 60 | 0.1102 | 633.15
| 156FS403150 | FS4 100-160/40 | 4 | 5.5 | 96 | 10.2 | 125x100 | 1450 | Чугун | 60 | 0.1102 | 638.75
| 156FS403151 | FS4 100-200/40 | 4 | 5.5 | 96 | 9.7 | 125x100 | 1450 | Чугун | 75 | 0.13543 | 907.9
| 156FS403152 | FS4 100-200/55 | 5.5 | 7.5 | 140 | 9.6 | 125x100 | 1450 | Чугун | 75 | 0.13543 | 912.8
| 156FS403153 | FS4 100-200/75 | 7.5 | 10 | 140 | 11.1 | 125x100 | 1450 | Чугун | 75 | 0.13543 | 918.05
| 156FS403154 | FS4 100-200/92 | 9.2 | 12.5 | 140 | 12.8 | 125x100 | 1450 | Чугун | 75 | 0.13543 | 923.3
| 156FS403155 | FS4 100-250/55 | 5.5 | 7.5 | 96 | 13.4 | 125x100 | 1450 | Чугун | 88 | 0.15994 | 985.6
| 156FS403156 | FS4 100-250/75 | 7.5 | 10 | 96 | 17.6 | 125x100 | 1450 | Чугун | 88 | 0.15994 | 990.5
| 156FS403157 | FS4 100-250/110 | 11 | 15 | 140 | 19.7 | 125x100 | 1450 | Чугун | 88 | 0.15994 | 996.8
| 156FS403158 | FS4 100-250/150 | 15 | 20 | 140 | 23.2 | 125x100 | 1450 | Чугун | 88 | 0.15994 | 1002.4
| 156FS403159 | FS4 100-315/150 | 15 | 20 | 140 | 23.1 | 125x100 | 1450 | Чугун | 157 | 0.261 | 1393.7
| 156FS403160 | FS4 100-315/185 | 18.5 | 25 | 140 | 26.1 | 125x100 | 1450 | Чугун | 158 | 0.261 | 1396.85
| 156FS403161 | FS4 100-315/220 | 22 | 30 | 150 | 29 | 125x100 | 1450 | Чугун | 159 | 0.261 | 1399.65
| 156FS403162 | FS4 100-315/300 | 30 | 40 | 150 | 32.4 | 125x100 | 1450 | Чугун | 160 | 0.261 | 1402.8
| 156FS403163 | FS4 100-400/300 | 30 | 40 | 140 | 42 | 125x100 | 1450 | Чугун | 178 | 0.31284 | 1951.6
| 156FS403164 | FS4 100-400/370 | 37 | 50 | 140 | 47.5 | 125x100 | 1450 | Чугун | 179 | 0.31284 | 1958.95
| 156FS403165 | FS4 100-400/450 | 45 | 60 | 150 | 52 | 125x100 | 1450 | Чугун | 180 | 0.31284 | 1966.3
| 156FS403166 | FS4 100-400/550 | 55 | 75 | 150 | 59 | 125x100 | 1450 | Чугун | 182 | 0.31284 | По запросу
| 156FS403167 | FS4 125-200/55 | 5.5 | 7.5 | 140 | 8.9 | 150×125 | 1450 | Чугун | 112 | 0.20261 | 1099
| 156FS403168 | FS4 125-200/75 | 7.5 | 10 | 140 | 11.9 | 150×125 | 1450 | Чугун | 113 | 0.20261 | 1103.2
| 156FS403169 | FS4 125-200/110 | 11 | 15 | 150 | 15.6 | 150×125 | 1450 | Чугун | 114 | 0.20261 | 1108.1
| 156FS403170 | FS4 125-250/75 | 7.5 | 10 | 110 | 14.6 | 150×125 | 1450 | Чугун | 180 | 0.35898 | 1172.5
| 156FS403171 | FS4 125-250/110 | 11 | 15 | 150 | 17.8 | 150×125 | 1450 | Чугун | 181 | 0.35898 | 1176
| 156FS403172 | FS4 125-250/150 | 15 | 20 | 200 | 19.8 | 150×125 | 1450 | Чугун | 182 | 0.35898 | 1180.9
| 156FS403173 | FS4 125-250/185 | 18.5 | 25 | 200 | 23 | 150×125 | 1450 | Чугун | 182 | 0.35898 | 1185.1
| 156FS403174 | FS4 125-315/185 | 18.5 | 25 | 200 | 23.3 | 150×125 | 1450 | Чугун | 186 | 0.302 | 1464.4
| 156FS403175 | FS4 125-315/220 | 22 | 30 | 200 | 26.5 | 150×125 | 1450 | Чугун | 188 | 0.302 | 1467.55
| 156FS403176 | FS4 125-315/300 | 30 | 40 | 200 | 32.9 | 150×125 | 1450 | Чугун | 190 | 0.302 | 1471.75
| 156FS403177 | FS4 125-315/370 | 37 | 50 | 250 | 33.1 | 150×125 | 1450 | Чугун | 192 | 0.302 | 1475.6
| 156FS403178 | FS4 125-400/300 | 30 | 40 | 200 | 34.4 | 150×125 | 1450 | Чугун | 201 | 0.34452 | 2030.35
| 156FS403179 | FS4 125-400/370 | 37 | 50 | 200 | 40.7 | 150×125 | 1450 | Чугун | 202 | 0.34452 | 2034.2
| 156FS403180 | FS4 125-400/450 | 45 | 60 | 200 | 47 | 150×125 | 1450 | Чугун | 203 | 0.34452 | 2039.8
| 156FS403181 | FS4 125-400/550 | 55 | 75 | 250 | 50.3 | 150×125 | 1450 | Чугун | 204 | 0.34452 | По запросу
| 156FS403182 | FS4 125-400/750 | 75 | 100 | 250 | 58.3 | 150×125 | 1450 | Чугун | 205 | 0.34452
| 156FS403183 | FS4 125-400/900 | 90 | 125 | 250 | 63.8 | 150×125 | 1450 | Чугун | 206 | 0.34452
| 156FS403184 | FS4 150-200/110 | 11 | 15 | 250 | 12.9 | 200x150 | 1450 | Чугун | 166 | 0.31837 | 1431.5
| 156FS403185 | FS4 150-200/150 | 15 | 20 | 250 | 14.3 | 200x150 | 1450 | Чугун | 167 | 0.31837 | 1437.1
| 156FS403186 | FS4 150-200/185 | 18.5 | 25 | 300 | 15.5 | 200x150 | 1450 | Чугун | 168 | 0.31837 | 1442.35
| 156FS403187 | FS4 150-200/220 | 22 | 30 | 300 | 17.5 | 200x150 | 1450 | Чугун | 170 | 0.31837 | 1447.95
| 156FS403188 | FS4 150-250/150 | 15 | 20 | 250 | 14.7 | 200x150 | 1450 | Чугун | 180 | 0.35898 | 1848.7
| 156FS403189 | FS4 150-250/185 | 18.5 | 25 | 300 | 17.5 | 200x150 | 1450 | Чугун | 181 | 0.35898 | 1856.05
| 156FS403190 | FS4 150-250/220 | 22 | 30 | 300 | 20.8 | 200x150 | 1450 | Чугун | 182 | 0.35898 | 1863.4
| 156FS403191 | FS4 150-250/300 | 30 | 40 | 300 | 22 | 200x150 | 1450 | Чугун | 182 | 0.35898 | 1870.75
| 156FS403192 | FS4 150-315/300 | 30 | 40 | 250 | 27.9 | 200x150 | 1450 | Чугун | 196 | 0.38062 | 2319.1
| 156FS403193 | FS4 150-315/370 | 37 | 50 | 300 | 30.4 | 200x150 | 1450 | Чугун | 197 | 0.38062 | 2326.45
| 156FS403194 | FS4 150-315/450 | 45 | 60 | 300 | 34.7 | 200x150 | 1450 | Чугун | 198 | 0.38062 | 2333.8
| 156FS403195 | FS4 150-315/550 | 55 | 75 | 300 | 37.2 | 200x150 | 1450 | Чугун | 198 | 0.38062 | По запросу
| 156FS403196 | FS4 150-315/750 | 75 | 100 | 400 | 40.9 | 200x150 | 1450 | Чугун | 198 | 0.38062
| 156FS403197 | FS4 150-400/550 | 55 | 75 | 300 | 42 | 200x150 | 1450 | Чугун | 228 | 0.40848
| 156FS403198 | FS4 150-400/750 | 75 | 100 | 400 | 47 | 200x150 | 1450 | Чугун | 229 | 0.40848
| 156FS403199 | FS4 150-400/900 | 90 | 125 | 400 | 52 | 200x150 | 1450 | Чугун | 230 | 0.40848
| 156FS403200 | FS4 150-400/1100 | 110 | 150 | 400 | 58 | 200x150 | 1450 | Чугун | 231 | 0.40848
| 156FS403201 | FS4 150-400/1320 | 132 | 180 | 400 | 64.5 | 200x150 | 1450 | Чугун | 233 | 0.40848
| 156FS403202 | FS4 200-250/370 | 37 | 50 | 500 | 18.3 | 250x200 | 1450 | Чугун | 230 | 0.4332 | 2995.3
| 156FS403203 | FS4 200-250/450 | 45 | 60 | 500 | 21.3 | 250x200 | 1450 | Чугун | 231 | 0.4332 | 3002.65
| 156FS403204 | FS4 200-250/550 | 55 | 75 | 500 | 26 | 250x200 | 1450 | Чугун | 232 | 0.4332 | По запросу
| 156FS403205 | FS4 200-315/550 | 55 | 75 | 500 | 27.5 | 250x200 | 1450 | Чугун | 234 | 0.5676
| 156FS403206 | FS4 200-315/750 | 75 | 100 | 500 | 31.5 | 250x200 | 1450 | Чугун | 235 | 0.5676
| 156FS403207 | FS4 200-315/900 | 90 | 125 | 500 | 38.5 | 250x200 | 1450 | Чугун | 236 | 0.5676
| 156FS403208 | FS4 200-400/750 | 75 | 100 | 500 | 37.4 | 250x200 | 1450 | Чугун | 363 | 0.8284
| 156FS403209 | FS4 200-400/900 | 90 | 125 | 500 | 42.9 | 250x200 | 1450 | Чугун | 364 | 0.8284
| 156FS403210 | FS4 200-400/1100 | 110 | 150 | 500 | 48.8 | 250x200 | 1450 | Чугун | 365 | 0.8284
| 156FS403211 | FS4 200-400/1320 | 132 | 180 | 600 | 54 | 250x200 | 1450 | Чугун | 366 | 0.8284
| 156FS403212 | FS4 250-315/900 | 90 | 125 | 900 | 26.4 | 300x250 | 1450 | Чугун | 318 | 0.70414
| 156FS403213 | FS4 250-315/1100 | 110 | 150 | 900 | 30.4 | 300x250 | 1450 | Чугун | 320 | 0.70414
| 156FS403214 | FS4 250-315/1320 | 132 | 180 | 1000 | 33.8 | 300x250 | 1450 | Чугун | 322 | 0.70414
| 156FS403215 | FS4 250-315/1600 | 160 | 220 | 1000 | 40.3 | 300x250 | 1450 | Чугун | 324 | 0.70414
| 156FS403216 | FS4 250-400/1600 | 160 | 220 | 1000 | 37 | 300x250 | 1450 | Чугун | 402 | 0.93518
| 156FS403217 | FS4 250-400/1850 | 185 | 250 | 1000 | 41 | 300x250 | 1450 | Чугун | 404 | 0.93518
| 156FS403218 | FS4 250-400/2000 | 200 | 270 | 1100 | 46 | 300x250 | 1450 | Чугун | 406 | 0.93518
| 156FS403219 | FS4250-400/2200 | 220 | 300 | 1100 | 51 | 300x250 | 1450 | Чугун | 408 | 0.93518
| 156FS403220 | FS4 250-400/2500 | 250 | 340 | 1100 | 59 | 300x250 | 1450 | Чугун | 410 | 0.93518
FSM, 380B
| 156FSM33221 | FSM 32-160/15 | 1.5 | 2 | 15 | 18.5 | 50x32 | 2900 | SS304 | 31 | 0.035 |  | 770
| 156FSM33222 | FSM 32-160/22 | 2.2 | 3 | 15 | 24.5 | 50x32 | 2900 | SS304 | 31 | 0.035 |  | 815.85
| 156FSM33223 | FSM 32-160/30 | 3 | 4 | 15 | 28 | 50x32 | 2900 | SS304 | 31 | 0.035 |  | 924.7
| 156FSM33224 | FSM 32-200/30 | 3 | 4 | 15 | 35.2 | 50x32 | 2900 | SS304 | 35 | 0.043056 |  | 1023.75
| 156FSM33225 | FSM 32-200/40 | 4 | 5.5 | 15 | 45.5 | 50x32 | 2900 | SS304 | 35 | 0.043056 |  | 1091.65
| 156FSM33226 | FSM 32-250/55 | 5.5 | 7.5 | 15 | 55 | 50x32 | 2900 | Чугун | 55 | 0.067712 |  | 1347.5
| 156FSM33227 | FSM 32-250/75 | 7.5 | 10 | 15 | 66 | 50x32 | 2900 | Чугун | 55 | 0.067712 |  | 1387.75
| 156FSM33228 | FSM 32-250/92 | 9.2 | 12.5 | 15 | 72 | 50x32 | 2900 | Чугун | 55 | 0.067712 |  | 1757.7
| 156FSM33229 | FSM 32-250/110 | 11 | 15 | 15 | 82 | 50x32 | 2900 | Чугун | 55 | 0.067712 |  | 2005.15
| 156FSM33230 | FSM 32-250/150 | 15 | 20 | 15 | 90 | 50x32 | 2900 | Чугун | 55 | 0.067712 |  | 2083.9
| 156FSM33231 | FSM 40-160/30 | 3 | 4 | 27 | 26.3 | 65x40 | 2900 | Чугун | 35 | 0.040664 |  | 976.5
| 156FSM33232 | FSM 40-160/40 | 4 | 5.5 | 27 | 33 | 65x40 | 2900 | Чугун | 35 | 0.040664 |  | 1043.7
| 156FSM33233 | FSM 40-200/55 | 5.5 | 7.5 | 27 | 40.1 | 65x40 | 2900 | SS304 | 38 | 0.048384 |  | 1337.7
| 156FSM33234 | FSM 40-200/75 | 7.5 | 10 | 27 | 50 | 65x40 | 2900 | SS304 | 38 | 0.048384 |  | 1382.15
| 156FSM33235 | FSM 40-250/92 | 9.2 | 12.5 | 27 | 55 | 65x40 | 2900 | Чугун | 58 | 0.070656 |  | 1773.1
| 156FSM33236 | FSM 40-250/110 | 11 | 15 | 27 | 63.5 | 65x40 | 2900 | Чугун | 58 | 0.070656 |  | 2020.55
| 156FSM33237 | FSM 40-250/150 | 15 | 20 | 27 | 75.2 | 65x40 | 2900 | Чугун | 58 | 0.070656 |  | 2118.9
| 156FSM33238 | FSM 40-250/185 | 18.5 | 25 | 27 | 80.7 | 65x40 | 2900 | Чугун | 58 | 0.070656 |  | 2292.15
| 156FSM33244 | FSM 50-125/22 | 2.2 | 3 | 48 | 12.8 | 65x50 | 2900 | Чугун | 35 | 0.0442 |  | 858.2
| 156FSM33245 | FSM 50-125/30 | 3 | 4 | 48 | 17 | 65x50 | 2900 | Чугун | 35 | 0.0442 |  | 976.5
| 156FSM33246 | FSM 50-125/40 | 4 | 5.5 | 54 | 20.3 | 65x50 | 2900 | Чугун | 35 | 0.0442 |  | 1043.7
| 156FSM33247 | FSM 50-160/55 | 5.5 | 7.5 | 54 | 26.6 | 65x50 | 2900 | Чугун | 38 | 0.05376 |  | 1306.2
| 156FSM33248 | FSM 50-160/75 | 7.5 | 10 | 54 | 34.4 | 65x50 | 2900 | Чугун | 38 | 0.05376 |  | 1347.5
| 156FSM33249 | FSM 50-200/92 | 9.2 | 12.5 | 54 | 40.9 | 65x50 | 2900 | Чугун | 45 | 0.051072 |  | 1751.75
| 156FSM33250 | FSM 50-200/110 | 11 | 15 | 54 | 47.5 | 65x50 | 2900 | Чугун | 45 | 0.051072 |  | 2005.15
| 156FSM33251 | FSM 50-200/150 | 15 | 20 | 54 | 52 | 65x50 | 2900 | Чугун | 46 | 0.051072 |  | 2106.3
| 156FSM33252 | FSM 50-250/150 | 15 | 20 | 54 | 59 | 65x50 | 2900 | Чугун | 50 | 0.070656 |  | 2136.05
| 156FSM33253 | FSM 50-250/185 | 18.5 | 25 | 54 | 71.5 | 65x50 | 2900 | Чугун | 50 | 0.070656 |  | 2308.6
| 156FSM33254 | FSM 50-250/220 | 22 | 30 | 54 | 81.5 | 65x50 | 2900 | Чугун | 50 | 0.070656 |  | 2718.8
| 156FSM33255 | FSM 50-250/300 | 30 | 40 | 54 | 87.5 | 65x50 | 2900 | Чугун | 50 | 0.070656 |  | 3489.5
| 156FSM33261 | FSM 65-125/40 | 4 | 5.5 | 54 | 16.8 | 80x65 | 2900 | Чугун | 42 | 0.05472 |  | 1141.35
| 156FSM33262 | FSM 65-125/55 | 5.5 | 7.5 | 72 | 19 | 80x65 | 2900 | Чугун | 42 | 0.05472 |  | 1330.35
| 156FSM33263 | FSM 65-125/75 | 7.5 | 10 | 72 | 24.5 | 80x65 | 2900 | Чугун | 42 | 0.05472 |  | 1371.65
| 156FSM33264 | FSM 65-160/92 | 9.2 | 12.5 | 84 | 28 | 80x65 | 2900 | Чугун | 45 | 0.06048 |  | 1897.35
| 156FSM33265 | FSM 65-160/110 | 11 | 15 | 84 | 31.5 | 80x65 | 2900 | Чугун | 45 | 0.06048 |  | 2104.2
| 156FSM33266 | FSM 65-160/150 | 15 | 20 | 84 | 38.5 | 80x65 | 2900 | Чугун | 45 | 0.06048 |  | 2202.55
| 156FSM33267 | FSM 65-200/150 | 15 | 20 | 84 | 41 | 80x65 | 2900 | Чугун | 50 | 0.068544 |  | 2246.65
| 156FSM33268 | FSM 65-200/185 | 18.5 | 25 | 84 | 49 | 80x65 | 2900 | Чугун | 50 | 0.068544 |  | 2424.1
| 156FSM33269 | FSM 65-200/220 | 22 | 30 | 90 | 55 | 80x65 | 2900 | Чугун | 50 | 0.068544 |  | 2873.5
| 156FSM33270 | FSM 65-250/220 | 22 | 30 | 90 | 58.5 | 80x65 | 2900 | Чугун | 71 | 0.1062 |  | 2895.2
| 156FSM33271 | FSM 65-250/300 | 30 | 40 | 90 | 74.5 | 80x65 | 2900 | Чугун | 71 | 0.1062 |  | 3643.5
| 156FSM33272 | FSM 65-250/370 | 37 | 50 | 90 | 85 | 80x65 | 2900 | Чугун | 71 | 0.1062 |  | 3808.7
| 156FSM33273 | FSM 65-315/450 | 45 | 60 | 90 | 94.5 | 80x65 | 2900 | Чугун | 118 | 0.202 |  | 5169.15
| 156FSM33274 | FSM 65-315/550 | 55 | 75 | 120 | 110 | 80x65 | 2900 | Чугун | 119 | 0.202 | По запросу
| 156FSM33275 | FSM 65-315/750 | 75 | 100 | 144 | 120 | 80x65 | 2900 | Чугун | 120 | 0.202
| 156FSM33276 | FSM 65-315/900 | 90 | 125 | 144 | 130 | 80x65 | 2900 | Чугун | 120 | 0.202
| 156FSM33277 | FSM 80-125/40 | 4 | 5.5 | 60 | 15 | 100x80 | 2900 | Чугун | 46 | 0.06048 |  | 1145.55
| 156FSM33278 | FSM 80-125/55 | 5.5 | 7.5 | 90 | 17.4 | 100x80 | 2900 | Чугун | 46 | 0.06048 |  | 1334.9
| 156FSM33279 | FSM 80-125/75 | 7.5 | 10 | 90 | 23 | 100x80 | 2900 | Чугун | 46 | 0.06048 |  | 1375.5
| 156FSM33280 | FSM 80-160/110 | 11 | 15 | 90 | 27.3 | 100x80 | 2900 | Чугун | 48 | 0.0888 |  | 2108.4
| 156FSM33281 | FSM 80-160/150 | 15 | 20 | 144 | 27 | 100x80 | 2900 | Чугун | 48 | 0.0888 |  | 2207.1
| 156FSM33282 | FSM 80-160/185 | 18.5 | 25 | 144 | 33.6 | 100x80 | 2900 | Чугун | 48 | 0.0888 |  | 2384.2
| 156FSM33283 | FSM 80-160/220 | 22 | 30 | 144 | 38.6 | 100x80 | 2900 | Чугун | 49 | 0.0888 |  | 2778.3
| 156FSM33284 | FSM 80-200/220 | 22 | 30 | 144 | 39.2 | 100x80 | 2900 | Чугун | 65 | 0.10626 |  | 2894.15
| 156FSM33285 | FSM 80-200/300 | 30 | 40 | 144 | 53.1 | 100x80 | 2900 | Чугун | 65 | 0.10626 |  | 3551.8
| 156FSM33286 | FSM 80-250/370 | 37 | 50 | 144 | 59.3 | 100x80 | 2900 | Чугун | 79 | 0.14256 |  | 3838.1
| 156FSM33287 | FSM 80-250/450 | 45 | 60 | 144 | 78.5 | 100x80 | 2900 | Чугун | 79 | 0.14256 |  | 4910.85
| 156FSM33288 | FSM 80-250/550 | 55 | 75 | 144 | 87 | 100x80 | 2900 | Чугун | 79 | 0.14256 | По запросу
| 156FSM33289 | FSM 80-250/750 | 75 | 100 | 144 | 101 | 100x80 | 2900 | Чугун | 79 | 0.14256
| 156FSM33290 | FSM 80-315/450 | 45 | 60 | 144 | 78 | 100x80 | 2900 | Чугун | 127 | 0.217 |  | 5351.15
| 156FSM33291 | FSM 80-315/550 | 55 | 75 | 144 | 91 | 100x80 | 2900 | Чугун | 128 | 0.217 | По запросу
| 156FSM33292 | FSM 80-315/750 | 75 | 100 | 180 | 107.3 | 100x80 | 2900 | Чугун | 129 | 0.217
| 156FSM33293 | FSM 80-315/900 | 90 | 125 | 180 | 127.3 | 100x80 | 2900 | Чугун | 130 | 0.217
| 156FSM33294 | FSM 80-315/1100 | 110 | 150 | 180 | 136.3 | 100x80 | 2900 | Чугун | 130 | 0.217
| 156FSM33295 | FSM 100-160/150 | 15 | 20 | 180 | 24.5 | 125x100 | 2900 | Чугун | 60 | 0.1102 |  | 2214.45
| 156FSM33296 | FSM 100-160/185 | 18.5 | 25 | 180 | 29 | 125x100 | 2900 | Чугун | 60 | 0.1102 |  | 2431.45
| 156FSM33297 | FSM 100-160/220 | 22 | 30 | 180 | 31.5 | 125x100 | 2900 | Чугун | 60 | 0.1102 |  | 2844.45
| 156FSM33298 | FSM 100-200/220 | 22 | 30 | 200 | 26.8 | 125x100 | 2900 | Чугун | 75 | 0.13543 |  | 3070.55
| 156FSM33299 | FSM 100-200/300 | 30 | 40 | 200 | 34.2 | 125x100 | 2900 | Чугун | 75 | 0.13543 |  | 3682.35
| 156FSM33300 | FSM 100-200/370 | 37 | 50 | 200 | 45 | 125x100 | 2900 | Чугун | 75 | 0.13543 |  | 4042.15
| 156FSM33301 | FSM 100-200/450 | 45 | 60 | 200 | 51 | 125x100 | 2900 | Чугун | 75 | 0.13543 |  | 4958.8
| 156FSM33302 | FSM 100-250/450 | 45 | 60 | 200 | 56 | 125x100 | 2900 | Чугун | 88 | 0.15994 |  | 5029.5
| 156FSM33303 | FSM 100-250/550 | 55 | 75 | 200 | 71.7 | 125x100 | 2900 | Чугун | 88 | 0.15994 | По запросу
| 156FSM33304 | FSM 100-250/750 | 75 | 100 | 240 | 78 | 125x100 | 2900 | Чугун | 88 | 0.15994
| 156FSM33305 | FSM 100-250/900 | 90 | 125 | 240 | 87 | 125x100 | 2900 | Чугун | 88 | 0.15994
| 156FSM33306 | FSM 100-315/750 | 75 | 100 | 240 | 70.7 | 125x100 | 2900 | Чугун | 158 | 0.261
| 156FSM33307 | FSM 100-315/900 | 90 | 125 | 240 | 90.7 | 125x100 | 2900 | Чугун | 159 | 0.261
| 156FSM33308 | FSM 100-315/1100 | 110 | 150 | 240 | 108.7 | 125x100 | 2900 | Чугун | 160 | 0.261
| 156FSM33309 | FSM 100-315/1320 | 132 | 180 | 240 | 119.7 | 125x100 | 2900 | Чугун | 161 | 0.261
| 156FSM33310 | FSM 100-315/1600 | 160 | 220 | 240 | 138.7 | 125x100 | 2900 | Чугун | 161 | 0.261
| 156FSM33311 | FSM 125-200/450 | 45 | 60 | 280 | 35 | 150x125 | 2900 | Чугун | 112 | 0.20261 |  | 5148.15
| 156FSM33312 | FSM 125-200/550 | 55 | 75 | 280 | 45 | 150x125 | 2900 | Чугун | 113 | 0.20261 | По запросу
| 156FSM33313 | FSM 125-200/750 | 75 | 100 | 280 | 56 | 150x125 | 2900 | Чугун | 114 | 0.20261
| 156FSM33314 | FSM 125-250/550 | 55 | 75 | 200 | 63 | 150x125 | 2900 | Чугун | 142 | 0.22614
| 156FSM33315 | FSM 125-250/750 | 75 | 100 | 240 | 70 | 150x125 | 2900 | Чугун | 143 | 0.22614
| 156FSM33316 | FSM 125-250/900 | 90 | 125 | 280 | 73.5 | 150x125 | 2900 | Чугун | 144 | 0.22614
| 156FSM33317 | FSM 125-250/1100 | 110 | 150 | 280 | 84 | 150x125 | 2900 | Чугун | 145 | 0.22614
| 156FSM33318 | FSM 125-250H/900 | 90 | 125 | 300 | 59.6 | 150x125 | 2900 | Чугун | 155 | 0.25
| 156FSM33319 | FSM 125-250H/1100 | 110 | 150 | 360 | 68 | 150x125 | 2900 | Чугун | 155 | 0.25
| 156FSM33320 | FSM 125-250H/1320 | 132 | 180 | 360 | 78 | 150x125 | 2900 | Чугун | 155 | 0.25
| 156FSM33321 | FSM 125-250H/1600 | 160 | 220 | 400 | 90 | 150x125 | 2900 | Чугун | 155 | 0.25
| 156FSM33322 | FSM 125-315/1320 | 132 | 180 | 300 | 93.5 | 150x125 | 2900 | Чугун | 190 | 0.302
| 156FSM33323 | FSM 125-315/1600 | 160 | 220 | 360 | 107.8 | 150x125 | 2900 | Чугун | 192 | 0.302
| 156FSM33324 | FSM 125-315/1850 | 185 | 250 | 360 | 120.8 | 150x125 | 2900 | Чугун | 193 | 0.302
| 156FSM33325 | FSM 125-315/2000 | 200 | 270 | 360 | 131.8 | 150x125 | 2900 | Чугун | 194 | 0.302
| 156FSM33326 | FSM 150-200/750 | 75 | 100 | 400 | 44.6 | 200x150 | 2900 | Чугун | 166 | 0.31837
| 156FSM33327 | FSM 150-200/900 | 90 | 125 | 500 | 48 | 200x150 | 2900 | Чугун | 167 | 0.31837
| 156FSM33328 | FSM 150-200/1100 | 110 | 150 | 500 | 57.2 | 200x150 | 2900 | Чугун | 168 | 0.31837
| 156FSM33329 | FSM 150-200/1320 | 132 | 180 | 500 | 63.2 | 200x150 | 2900 | Чугун | 169 | 0.31837
| 156FSM33330 | FSM 150-200/1600 | 160 | 220 | 500 | 69.2 | 200x150 | 2900 | Чугун | 170 | 0.31837
| 156FSM33331 | FSM 150-250/1100 | 110 | 150 | 500 | 55.8 | 200x150 | 2900 | Чугун | 180 | 0.35898
| 156FSM33332 | FSM 150-250/1320 | 132 | 180 | 660 | 62 | 200x150 | 2900 | Чугун | 181 | 0.35898
| 156FSM33333 | FSM 150-250/1600 | 160 | 220 | 660 | 75 | 200x150 | 2900 | Чугун | 182 | 0.35898
| 156FSM33334 | FSM 150-250/2000 | 200 | 270 | 660 | 85 | 200x150 | 2900 | Чугун | 183 | 0.35898
| 156FSM33335 | FSM 150-315/1850 | 185 | 250 | 500 | 82.8 | 200x150 | 2900 | Чугун | 197 | 0.38062
| 156FSM33336 | FSM 150-315/2500 | 250 | 340 | 660 | 92 | 200x150 | 2900 | Чугун | 198 | 0.38062
| 156FSM33337 | FSM 150-315/2800 | 280 | 380 | 660 | 105 | 200x150 | 2900 | Чугун | 199 | 0.38062
| 156FSM33338 | FSM 150-315/3150 | 315 | 430 | 660 | 118 | 200x150 | 2900 | Чугун | 200 | 0.38062
FSM4, 380B
| 156FSM40118 | FSM4 65-160/11 | 1.1 | 1.5 | 45 | 6.3 | 80x65 | 1450 | Чугун | 45 | 0.06048 |  | 1063.65
| 156FSM40119 | FSM4 65-160/15 | 1.5 | 2 | 45 | 7.4 | 80x65 | 1450 | Чугун | 45 | 0.06048 |  | 1102.5
| 156FSM40120 | FSM4 65-160/22 | 2.2 | 3 | 45 | 9 | 80x65 | 1450 | Чугун | 45 | 0.06048 |  | 1250.55
| 156FSM40121 | FSM4 65-200/15 | 1.5 | 2 | 45 | 8.2 | 80x65 | 1450 | Чугун | 50 | 0.068544 |  | 1153.95
| 156FSM40122 | FSM4 65-200/22 | 2.2 | 3 | 45 | 11 | 80x65 | 1450 | Чугун | 50 | 0.068544 |  | 1264.2
| 156FSM40123 | FSM4 65-200/30 | 3 | 4 | 45 | 13.1 | 80x65 | 1450 | Чугун | 50 | 0.068544 |  | 1415.4
| 156FSM40124 | FSM4 65-250/30 | 3 | 4 | 45 | 12.6 | 80x65 | 1450 | Чугун | 71 | 0.1062 |  | 1479.1
| 156FSM40125 | FSM4 65-250/40 | 4 | 5.5 | 45 | 16.9 | 80x65 | 1450 | Чугун | 71 | 0.1062 |  | 1564.15
| 156FSM40126 | FSM4 65-250/55 | 5.5 | 7.5 | 45 | 19.9 | 80x65 | 1450 | Чугун | 71 | 0.1062 |  | 1911
| 156FSM40127 | FSM4 65-315/40 | 4 | 5.5 | 42 | 16.7 | 80x65 | 1450 | Чугун | 119 | 0.202 |  | 2076.55
| 156FSM40128 | FSM4 65-315/55 | 5.5 | 7.5 | 45 | 20.2 | 80x65 | 1450 | Чугун | 119 | 0.202 |  | 2228.45
| 156FSM40129 | FSM4 65-315/75 | 7.5 | 10 | 45 | 24.9 | 80x65 | 1450 | Чугун | 119 | 0.202 |  | 2346.05
| 156FSM40130 | FSM4 65-315/110 | 11 | 15 | 72 | 30.2 | 80x65 | 1450 | Чугун | 119 | 0.202 |  | 2711.8
| 156FSM40131 | FSM4 65-315/150 | 15 | 20 | 72 | 35.4 | 80x65 | 1450 | Чугун | 119 | 0.202 |  | 2894.15
| 156FSM40132 | FSM4 80-160/15 | 1.5 | 2 | 60 | 6.4 | 100x80 | 1450 | Чугун | 48 | 0.0888 |  | 1244.25
| 156FSM40133 | FSM4 80-160/22 | 2.2 | 3 | 72 | 7.4 | 100x80 | 1450 | Чугун | 48 | 0.0888 |  | 1356.95
| 156FSM40134 | FSM4 80-200/30 | 3 | 4 | 60 | 10.1 | 100x80 | 1450 | Чугун | 65 | 0.10626 |  | 1534.05
| 156FSM40135 | FSM4 80-200/40 | 4 | 5.5 | 72 | 12.4 | 100x80 | 1450 | Чугун | 65 | 0.10626 |  | 1618.75
| 156FSM40136 | FSM4 80-250/40 | 4 | 5.5 | 60 | 14.8 | 100x80 | 1450 | Чугун | 79 | 0.14256 |  | 1759.45
| 156FSM40137 | FSM4 80-250/55 | 5.5 | 7.5 | 72 | 17.2 | 100x80 | 1450 | Чугун | 79 | 0.14256 |  | 1917.3
| 156FSM40138 | FSM4 80-250/75 | 7.5 | 10 | 72 | 21.3 | 100x80 | 1450 | Чугун | 79 | 0.14256 |  | 2040.5
| 156FSM40139 | FSM4 80-250/110 | 11 | 15 | 84 | 23.9 | 100x80 | 1450 | Чугун | 79 | 0.14256 |  | 2639
| 156FSM40140 | FSM4 80-315/55 | 5.5 | 7.5 | 72 | 16.8 | 100x80 | 1450 | Чугун | 127 | 0.217 |  | 2511.6
| 156FSM40141 | FSM4 80-315/75 | 7.5 | 10 | 72 | 21.9 | 100x80 | 1450 | Чугун | 128 | 0.217 |  | 2629.55
| 156FSM40142 | FSM4 80-315/110 | 11 | 15 | 90 | 26.3 | 100x80 | 1450 | Чугун | 129 | 0.217 |  | 2993.9
| 156FSM40143 | FSM4 80-315/150 | 15 | 20 | 90 | 33 | 100x80 | 1450 | Чугун | 130 | 0.217 |  | 3223.85
| 156FSM40144 | FSM4 80-400/185 | 18.5 | 25 | 90 | 36.6 | 100x80 | 1450 | Чугун | 150 | 0.25596 |  | 4201.75
| 156FSM40145 | FSM4 80-400/220 | 22 | 30 | 90 | 42 | 100x80 | 1450 | Чугун | 151 | 0.25596 |  | 4389.7
| 156FSM40146 | FSM4 80-400/300 | 30 | 40 | 90 | 52.8 | 100x80 | 1450 | Чугун | 152 | 0.25596 |  | 4812.15
| 156FSM40147 | FSM4 80-400/370 | 37 | 50 | 140 | 49.4 | 100x80 | 1450 | Чугун | 153 | 0.25596 |  | 5402.25
| 156FSM40148 | FSM4 100-160/22 | 2.2 | 3 | 72 | 5.3 | 125x100 | 1450 | Чугун | 60 | 0.1102 |  | 1358.7
| 156FSM40149 | FSM4 100-160/30 | 3 | 4 | 84 | 7.3 | 125x100 | 1450 | Чугун | 60 | 0.1102 |  | 1395.1
| 156FSM40150 | FSM4 100-160/40 | 4 | 5.5 | 96 | 10.2 | 125x100 | 1450 | Чугун | 60 | 0.1102 |  | 1674.75
| 156FSM40151 | FSM4 100-200/40 | 4 | 5.5 | 96 | 9.7 | 125x100 | 1450 | Чугун | 75 | 0.13543 |  | 1791.65
| 156FSM40152 | FSM4 100-200/55 | 5.5 | 7.5 | 140 | 9.6 | 125x100 | 1450 | Чугун | 75 | 0.13543 |  | 1947.05
| 156FSM40153 | FSM4 100-200/75 | 7.5 | 10 | 140 | 11.1 | 125x100 | 1450 | Чугун | 75 | 0.13543 |  | 2083.9
| 156FSM40154 | FSM4 100-200/92 | 9.2 | 12.5 | 140 | 12.8 | 125x100 | 1450 | Чугун | 75 | 0.13543 |  | 2334.85
| 156FSM40155 | FSM4 100-250/55 | 5.5 | 7.5 | 96 | 13.4 | 125x100 | 1450 | Чугун | 88 | 0.15994 |  | 2116.8
| 156FSM40156 | FSM4 100-250/75 | 7.5 | 10 | 96 | 17.6 | 125x100 | 1450 | Чугун | 88 | 0.15994 |  | 2391.55
| 156FSM40157 | FSM4 100-250/110 | 11 | 15 | 140 | 19.7 | 125x100 | 1450 | Чугун | 88 | 0.15994 |  | 2683.8
| 156FSM40158 | FSM4 100-250/150 | 15 | 20 | 140 | 23.2 | 125x100 | 1450 | Чугун | 88 | 0.15994 |  | 2839.2
| 156FSM40159 | FSM4 100-315/150 | 15 | 20 | 140 | 23.1 | 125x100 | 1450 | Чугун | 157 | 0.261 |  | 3396.05
| 156FSM40160 | FSM4 100-315/185 | 18.5 | 25 | 140 | 26.1 | 125x100 | 1450 | Чугун | 158 | 0.261 |  | 3696.7
| 156FSM40161 | FSM4 100-315/220 | 22 | 30 | 150 | 29 | 125x100 | 1450 | Чугун | 159 | 0.261 |  | 3880.1
| 156FSM40162 | FSM4 100-315/300 | 30 | 40 | 150 | 32.4 | 125x100 | 1450 | Чугун | 160 | 0.261 |  | 4273.15
| 156FSM40163 | FSM4 100-400/300 | 30 | 40 | 140 | 42 | 125x100 | 1450 | Чугун | 178 | 0.31284 |  | 4889.85
| 156FSM40164 | FSM4 100-400/370 | 37 | 50 | 140 | 47.5 | 125x100 | 1450 | Чугун | 179 | 0.31284 |  | 5563.6
| 156FSM40165 | FSM4 100-400/450 | 45 | 60 | 150 | 52 | 125x100 | 1450 | Чугун | 180 | 0.31284 |  | 6235.25
| 156FSM40166 | FSM4 100-400/550 | 55 | 75 | 150 | 59 | 125x100 | 1450 | Чугун | 182 | 0.31284 | По запросу
| 156FSM40167 | FSM4 125-200/55 | 5.5 | 7.5 | 140 | 8.9 | 150×125 | 1450 | Чугун | 112 | 0.20261 |  | 2235.8
| 156FSM40168 | FSM4 125-200/75 | 7.5 | 10 | 140 | 11.9 | 150×125 | 1450 | Чугун | 113 | 0.20261 |  | 2355.85
| 156FSM40169 | FSM4 125-200/110 | 11 | 15 | 150 | 15.6 | 150×125 | 1450 | Чугун | 114 | 0.20261 |  | 2723.7
| 156FSM40170 | FSM4 125-250/75 | 7.5 | 10 | 110 | 14.6 | 150×125 | 1450 | Чугун | 180 | 0.35898 |  | 2574.6
| 156FSM40171 | FSM4 125-250/110 | 11 | 15 | 150 | 17.8 | 150×125 | 1450 | Чугун | 181 | 0.35898 |  | 2941.05
| 156FSM40172 | FSM4 125-250/150 | 15 | 20 | 200 | 19.8 | 150×125 | 1450 | Чугун | 182 | 0.35898 |  | 3172.75
| 156FSM40173 | FSM4 125-250/185 | 18.5 | 25 | 200 | 23 | 150×125 | 1450 | Чугун | 182 | 0.35898 |  | 3474.45
| 156FSM40174 | FSM4 125-315/185 | 18.5 | 25 | 200 | 23.3 | 150×125 | 1450 | Чугун | 186 | 0.302 |  | 3834.25
| 156FSM40175 | FSM4 125-315/220 | 22 | 30 | 200 | 26.5 | 150×125 | 1450 | Чугун | 188 | 0.302 |  | 3991.4
| 156FSM40176 | FSM4 125-315/300 | 30 | 40 | 200 | 32.9 | 150×125 | 1450 | Чугун | 190 | 0.302 |  | 4426.8
| 156FSM40177 | FSM4 125-315/370 | 37 | 50 | 250 | 33.1 | 150×125 | 1450 | Чугун | 192 | 0.302 |  | 5088.3
| 156FSM40178 | FSM4 125-400/300 | 30 | 40 | 200 | 34.4 | 150×125 | 1450 | Чугун | 201 | 0.34452 |  | 5054
| 156FSM40179 | FSM4 125-400/370 | 37 | 50 | 200 | 40.7 | 150×125 | 1450 | Чугун | 202 | 0.34452 |  | 5715.85
| 156FSM40180 | FSM4 125-400/450 | 45 | 60 | 200 | 47 | 150×125 | 1450 | Чугун | 203 | 0.34452 |  | 6377.35
| 156FSM40181 | FSM4 125-400/550 | 55 | 75 | 250 | 50.3 | 150×125 | 1450 | Чугун | 204 | 0.34452 | По запросу
| 156FSM40182 | FSM4 125-400/750 | 75 | 100 | 250 | 58.3 | 150×125 | 1450 | Чугун | 205 | 0.34452
| 156FSM40183 | FSM4 125-400/900 | 90 | 125 | 250 | 63.8 | 150×125 | 1450 | Чугун | 206 | 0.34452
| 156FSM40184 | FSM4 150-200/110 | 11 | 15 | 250 | 12.9 | 200x150 | 1450 | Чугун | 166 | 0.31837 |  | 3217.55
| 156FSM40185 | FSM4 150-200/150 | 15 | 20 | 250 | 14.3 | 200x150 | 1450 | Чугун | 167 | 0.31837 |  | 3449.6
| 156FSM40186 | FSM4 150-200/185 | 18.5 | 25 | 300 | 15.5 | 200x150 | 1450 | Чугун | 168 | 0.31837 |  | 3752.7
| 156FSM40187 | FSM4 150-200/220 | 22 | 30 | 300 | 17.5 | 200x150 | 1450 | Чугун | 170 | 0.31837 |  | 4051.6
| 156FSM40188 | FSM4 150-250/150 | 15 | 20 | 250 | 14.7 | 200x150 | 1450 | Чугун | 180 | 0.35898 |  | 3922.45
| 156FSM40189 | FSM4 150-250/185 | 18.5 | 25 | 300 | 17.5 | 200x150 | 1450 | Чугун | 181 | 0.35898 |  | 4227.3
| 156FSM40190 | FSM4 150-250/220 | 22 | 30 | 300 | 20.8 | 200x150 | 1450 | Чугун | 182 | 0.35898 |  | 4415.25
| 156FSM40191 | FSM4 150-250/300 | 30 | 40 | 300 | 22 | 200x150 | 1450 | Чугун | 182 | 0.35898 |  | 4813.2
| 156FSM40192 | FSM4 150-315/300 | 30 | 40 | 250 | 27.9 | 200x150 | 1450 | Чугун | 196 | 0.38062 |  | 5422.2
| 156FSM40193 | FSM4 150-315/370 | 37 | 50 | 300 | 30.4 | 200x150 | 1450 | Чугун | 197 | 0.38062 |  | 6087.55
| 156FSM40194 | FSM4 150-315/450 | 45 | 60 | 300 | 34.7 | 200x150 | 1450 | Чугун | 198 | 0.38062 |  | 6751.5
| 156FSM40195 | FSM4 150-315/550 | 55 | 75 | 300 | 37.2 | 200x150 | 1450 | Чугун | 198 | 0.38062 | По запросу
| 156FSM40196 | FSM4 150-315/750 | 75 | 100 | 400 | 40.9 | 200x150 | 1450 | Чугун | 198 | 0.38062
| 156FSM40197 | FSM4 150-400/550 | 55 | 75 | 300 | 42 | 200x150 | 1450 | Чугун | 228 | 0.40848
| 156FSM40198 | FSM4 150-400/750 | 75 | 100 | 400 | 47 | 200x150 | 1450 | Чугун | 229 | 0.40848
| 156FSM40199 | FSM4 150-400/900 | 90 | 125 | 400 | 52 | 200x150 | 1450 | Чугун | 230 | 0.40848
| 156FSM40200 | FSM4 150-400/1100 | 110 | 150 | 400 | 58 | 200x150 | 1450 | Чугун | 231 | 0.40848
| 156FSM40201 | FSM4 150-400/1320 | 132 | 180 | 400 | 64.5 | 200x150 | 1450 | Чугун | 233 | 0.40848
| 156FSM40202 | FSM4 200-250/370 | 37 | 50 | 500 | 18.3 | 250x200 | 1450 | Чугун | 230 | 0.4332 |  | 6752.9
| 156FSM40203 | FSM4 200-250/450 | 45 | 60 | 500 | 21.3 | 250x200 | 1450 | Чугун | 231 | 0.4332 |  | 7447.3
| 156FSM40204 | FSM4 200-250/550 | 55 | 75 | 500 | 26 | 250x200 | 1450 | Чугун | 232 | 0.4332 | По запросу
| 156FSM40205 | FSM4 200-315/550 | 55 | 75 | 500 | 27.5 | 250x200 | 1450 | Чугун | 234 | 0.5676
| 156FSM40206 | FSM4 200-315/750 | 75 | 100 | 500 | 31.5 | 250x200 | 1450 | Чугун | 235 | 0.5676
| 156FSM40207 | FSM4 200-315/900 | 90 | 125 | 500 | 38.5 | 250x200 | 1450 | Чугун | 236 | 0.5676
| 156FSM40208 | FSM4 200-400/750 | 75 | 100 | 500 | 37.4 | 250x200 | 1450 | Чугун | 363 | 0.8284
| 156FSM40209 | FSM4 200-400/900 | 90 | 125 | 500 | 42.9 | 250x200 | 1450 | Чугун | 364 | 0.8284
| 156FSM40210 | FSM4 200-400/1100 | 110 | 150 | 500 | 48.8 | 250x200 | 1450 | Чугун | 365 | 0.8284
| 156FSM40211 | FSM4 200-400/1320 | 132 | 180 | 600 | 54 | 250x200 | 1450 | Чугун | 366 | 0.8284
| 156FSM40212 | FSM4 250-315/900 | 90 | 125 | 900 | 26.4 | 300x250 | 1450 | Чугун | 318 | 0.70414
| 156FSM40213 | FSM4 250-315/1100 | 110 | 150 | 900 | 30.4 | 300x250 | 1450 | Чугун | 320 | 0.70414
| 156FSM40214 | FSM4 250-315/1320 | 132 | 180 | 1000 | 33.8 | 300x250 | 1450 | Чугун | 322 | 0.70414
| 156FSM40215 | FSM4 250-315/1600 | 160 | 220 | 1000 | 40.3 | 300x250 | 1450 | Чугун | 324 | 0.70414
| 156FSM40216 | FSM4 250-400/1600 | 160 | 220 | 1000 | 37 | 300x250 | 1450 | Чугун | 402 | 0.93518
| 156FSM40217 | FSM4 250-400/1850 | 185 | 250 | 1000 | 41 | 300x250 | 1450 | Чугун | 404 | 0.93518
| 156FSM40218 | FSM4 250-400/2000 | 200 | 270 | 1100 | 46 | 300x250 | 1450 | Чугун | 406 | 0.93518
| 156FSM40219 | FSM4250-400/2200 | 220 | 300 | 1100 | 51 | 300x250 | 1450 | Чугун | 408 | 0.93518
| 156FSM40220 | FSM4 250-400/2500 | 250 | 340 | 1100 | 59 | 300x250 | 1450 | Чугун | 410 | 0.93518
| Корпус насоса | Чугун с антикоррозийным покрытием
| Вал | Хромированная сталь
| Механическое уплотнение | Механическое уплотнение, Carbon-SiC-NBR
Моноблочные насосы FANCY с одинаковым входом и выходом серии FW
| Артикул | Модель | Мощность |  | Параметры |  | Ports | n | Рабочее колесо | Вес | Объем | Цена с ндс
[5 empty] | Q | H | [5 empty] | USD＄
|  |  | kw | hp | m³/h | m | mm | rpm |  | кг | м3 |  | 380B
| 156FW330000 | FW 80-125/22 | 2.2 | 3 | 50 | 12 | 80×80 | 2900 | Чугун | 49 | 0.06844 | 0 | 580.65
| 156FW330001 | FW 80-125/30 | 3 | 4 | 55 | 15 | 80×80 | 2900 | Чугун | 51 | 0.06844 |  | 624.05
| 156FW330002 | FW 80-125/40 | 4 | 5.5 | 60 | 18 | 80×80 | 2900 | Чугун | 54 | 0.06844 |  | 666.05
| 156FW330003 | FW 80-160/55 | 5.5 | 7.5 | 50 | 27 | 80×80 | 2900 | Чугун | 64 | 0.088064 |  | 800.45
| 156FW330004 | FW 80-160/75 | 7.5 | 10 | 60 | 32.5 | 80×80 | 2900 | Чугун | 71 | 0.088064 |  | 840.35
| 156FW330005 | FW 80-200/92 | 9.2 | 12.5 | 50 | 42 | 80×80 | 2900 | Чугун | 101 | 0.10304 |  | 1317.05
| 156FW330006 | FW80-200/110 | 11 | 15 | 60 | 45 | 80×80 | 2900 | Чугун | 125 | 0.10304 |  | 1437.45
| 156FW330007 | FW 80-250/150 | 15 | 20 | 50 | 60 | 80×80 | 2900 | Чугун | 143 | 0.1596 |  | 1831.55
| 156FW330008 | FW 80-250/185 | 18.5 | 25 | 55 | 68 | 80×80 | 2900 | Чугун | 156 | 0.1596 |  | 2069.2
| 156FW330009 | FW 80-250/220 | 22 | 30 | 60 | 75 | 80×80 | 2900 | Чугун | 164 | 0.1596 |  | 2372.3
| 156FW330010 | FW 100-125/40 | 4 | 5.5 | 62 | 16 | 100×100 | 2900 | Чугун | 65 | 0.088064 |  | 736.75
| 156FW330011 | FW 100-125/55 | 5.5 | 7.5 | 74 | 19 | 100×100 | 2900 | Чугун | 71 | 0.088064 |  | 816.9
| 156FW330012 | FW 100-125/75 | 7.5 | 10 | 85 | 23 | 100×100 | 2900 | Чугун | 73 | 0.088064 |  | 857.15
| 156FW330013 | FW100-160/92 | 9.2 | 12.5 | 62 | 30 | 100×100 | 2900 | Чугун | 97 | 0.10304 |  | 1309.7
| 156FW330014 | FW100-160/110 | 11 | 15 | 74 | 33 | 100×100 | 2900 | Чугун | 122 | 0.10304 |  | 1473.85
| 156FW330015 | FW 100-160/150 | 15 | 20 | 85 | 38 | 100×100 | 2900 | Чугун | 137 | 0.16359 |  | 1783.25
| 156FW330016 | FW 100-200/150 | 15 | 20 | 62 | 44 | 100×100 | 2900 | Чугун | 145 | 0.16359 |  | 1911
| 156FW330017 | FW 100-200/185 | 18.5 | 25 | 74 | 50 | 100×100 | 2900 | Чугун | 158 | 0.16359 |  | 2291.1
| 156FW330018 | FW 100-200/220 | 22 | 30 | 85 | 54 | 100×100 | 2900 | Чугун | 165 | 0.16359 |  | 2490.95
230B
| 156FWM30000 | FWm 80-125/22 | 2.2 | 3 | 50 | 12 | 80×80 | 2900 | Чугун | 49 | 0.06844 | 627.55
| 156FWM30001 | FWm 80-125/30 | 3 | 4 | 55 | 15 | 80×80 | 2900 | Чугун | 51 | 0.06844 | 666.05
| Корпус насоса | Чугун с антикоррозийным покрытием
| Вал | Хромированная сталь
| Механическое уплотнение | Механическое уплотнение, Carbon-SiC-NBR
| Мотор | Класс изоляции F, Класс защиты IP 55
Вертикальные многоступенчатыы насосы FANCY серии CDM - CDMF
| Артикул | Модель | Мощность |  | Параметры |  | Ports | n | Рабочее колесо | Вес | Объем | Цена с ндс
[5 empty] | Q | H | [5 empty] | USD＄
|  |  | kw | hp | m³/h | m | mm | rpm |  | кг | м3 | CDM
| 156CDM30000 | CDM 1-2 | 0.37 | 0.5 | 1 | 10.5 | 25x25 | 2900 | 2xSS304 | 26 | 0.040257 | 391.65
| 156CDM30001 | CDM 1-3 | 0.37 | 0.5 | 1 | 16 | 25x25 | 2900 | 3xSS304 | 26 | 0.041877 | 434.35
| 156CDM30002 | CDM 1-4 | 0.37 | 0.5 | 1 | 21.5 | 25x25 | 2900 | 4xSS304 | 27 | 0.043497 | 461.3
| 156CDM30003 | CDM 1-5 | 0.37 | 0.5 | 1 | 27 | 25x25 | 2900 | 5xSS304 | 27 | 0.045117 | 510.3
| 156CDM30004 | CDM 1-6 | 0.37 | 0.5 | 1 | 32.5 | 25x25 | 2900 | 6xSS304 | 28 | 0.046737 | 570.5
| 156CDM30005 | CDM 1-7 | 0.37 | 0.5 | 1 | 39 | 25x25 | 2900 | 7xSS304 | 28 | 0.048357 | 609
| 156CDM30006 | CDM 1-8 | 0.55 | 0.75 | 1 | 43.5 | 25x25 | 2900 | 8xSS304 | 30 | 0.049977 | 651.7
| 156CDM30007 | CDM 1-9 | 0.55 | 0.75 | 1 | 49 | 25x25 | 2900 | 9xSS304 | 31 | 0.051597 | 674.1
| 156CDM30008 | CDM 1-10 | 0.55 | 0.75 | 1 | 55 | 25x25 | 2900 | 10xSS304 | 32 | 0.053217 | 705.95
| 156CDM30009 | CDM 1-11 | 0.55 | 0.75 | 1 | 61 | 25x25 | 2900 | 11xSS304 | 32 | 0.054837 | 755.3
| 156CDM30010 | CDM 1-12 | 0.75 | 1 | 1 | 67 | 25x25 | 2900 | 12xSS304 | 35 | 0.063456 | 787.85
| 156CDM30011 | CDM 1-13 | 0.75 | 1 | 1 | 73 | 25x25 | 2900 | 13xSS304 | 36 | 0.065178 | 804.3
CDM | 156CDM30012 | CDM 1-15 | 0.75 | 1 | 1 | 84 | 25x25 | 2900 | 15xSS304 | 37 | 0.068622 | 847.7
| 156CDM30013 | CDM 1-17 | 1.1 | 1.5 | 1 | 95 | 25x25 | 2900 | 17xSS304 | 40 | 0.072066 | 863.8
| 156CDM30014 | CDM 1-19 | 1.1 | 1.5 | 1 | 106 | 25x25 | 2900 | 19xSS304 | 41 | 0.07551 | 935.2
| 156CDM30015 | CDM 1-21 | 1.1 | 1.5 | 1 | 117 | 25x25 | 2900 | 21xSS304 | 42 | 0.078954 | 979.3
| 156CDM30016 | CDM 1-22 | 1.1 | 1.5 | 1 | 122 | 25x25 | 2900 | 22xSS304 | 43 | 0.080676 | 1019.55
| 156CDM30017 | CDM 1-23 | 1.5 | 2 | 1 | 128 | 25x25 | 2900 | 23xSS304 | 49 | 0.09018 | 1106.7
| 156CDM30018 | CDM 1-25 | 1.5 | 2 | 1 | 139 | 25x25 | 2900 | 25xSS304 | 51 | 0.09468 | 1127.7
| 156CDM30019 | CDM 1-27 | 1.5 | 2 | 1 | 150 | 25x25 | 2900 | 27xSS304 | 52 | 0.09828 | 1163.4
| 156CDM30020 | CDM 1-30 | 1.5 | 2 | 1 | 167 | 25x25 | 2900 | 30xSS304 | 53 | 0.10368 | 1189.65
| 156CDM30021 | CDM 1-32 | 2.2 | 3 | 1 | 180 | 25x25 | 2900 | 32xSS304 | 57 | 0.10728 | 1421.7
| 156CDM30022 | CDM 1-33 | 2.2 | 3 | 1 | 186 | 25x25 | 2900 | 33xSS304 | 57 | 0.10908 | 1538.6
| 156CDM30023 | CDM 1-34 | 2.2 | 3 | 1 | 192 | 25x25 | 2900 | 34xSS304 | 58 | 0.11088 | 1567.3
| 156CDM30024 | CDM 1-36 | 2.2 | 3 | 1 | 203 | 25x25 | 2900 | 36xSS304 | 59 | 0.11448 | 1624.7
| 156CDM30025 | CDM 1-38 | 2.2 | 3 | 1 | 215 | 25x25 | 2900 | 38xSS304 | 59 | 0.11808 | 1682.1
| 156CDM30026 | CDM 1-40 | 2.2 | 3 | 1 | 226 | 25x25 | 2900 | 40xSS304 | 61 | 0.12168 | 1739.15
| 156CDM30027 | CDM 3-2 | 0.37 | 0.5 | 3 | 11 | 25x25 | 2900 | 2xSS304 | 27 | 0.040257 | 403.9
| 156CDM30028 | CDM 3-3 | 0.37 | 0.5 | 3 | 17 | 25x25 | 2900 | 3xSS304 | 27 | 0.041877 | 457.45
CDMF | 156CDM30029 | CDM 3-4 | 0.37 | 0.5 | 3 | 23 | 25x25 | 2900 | 4xSS304 | 28 | 0.043497 | 511
| 156CDM30030 | CDM 3-5 | 0.55 | 0.75 | 3 | 29 | 25x25 | 2900 | 5xSS304 | 29 | 0.045117 | 567.35
| 156CDM30031 | CDM 3-6 | 0.55 | 0.75 | 3 | 35 | 25x25 | 2900 | 6xSS304 | 30 | 0.046737 | 599.2
| 156CDM30032 | CDM 3-7 | 0.75 | 1 | 3 | 41 | 25x25 | 2900 | 7xSS304 | 34 | 0.054846 | 680.4
| 156CDM30033 | CDM 3-8 | 0.75 | 1 | 3 | 47 | 25x25 | 2900 | 8xSS304 | 34 | 0.056568 | 712.95
| 156CDM30034 | CDM 3-9 | 1.1 | 1.5 | 3 | 53 | 25x25 | 2900 | 9xSS304 | 36 | 0.05829 | 739.9
| 156CDM30035 | CDM 3-10 | 1.1 | 1.5 | 3 | 59 | 25x25 | 2900 | 10xSS304 | 37 | 0.060012 | 760.9
| 156CDM30036 | CDM 3-11 | 1.1 | 1.5 | 3 | 65 | 25x25 | 2900 | 11xSS304 | 37 | 0.061734 | 812
| 156CDM30037 | CDM 3-12 | 1.1 | 1.5 | 3 | 71 | 25x25 | 2900 | 12xSS304 | 38 | 0.063456 | 863.8
| 156CDM30038 | CDM 3-13 | 1.5 | 2 | 3 | 77 | 25x25 | 2900 | 13xSS304 | 44 | 0.07308 | 911.05
| 156CDM30039 | CDM 3-14 | 1.5 | 2 | 3 | 83 | 25x25 | 2900 | 14xSS304 | 45 | 0.07488 | 924.35
| 156CDM30040 | CDM 3-15 | 1.5 | 2 | 3 | 90 | 25x25 | 2900 | 15xSS304 | 45 | 0.07668 | 948.15
| 156CDM30041 | CDM 3-16 | 1.5 | 2 | 3 | 96 | 25x25 | 2900 | 16xSS304 | 46 | 0.07848 | 971.6
| 156CDM30042 | CDM 3-18 | 2.2 | 3 | 3 | 108 | 25x25 | 2900 | 18xSS304 | 49 | 0.08208 | 1007.65
| 156CDM30043 | CDM 3-19 | 2.2 | 3 | 3 | 114 | 25x25 | 2900 | 19xSS304 | 50 | 0.08388 | 1023.4
| 156CDM30044 | CDM 3-20 | 2.2 | 3 | 3 | 120 | 25x25 | 2900 | 20xSS304 | 50 | 0.08568 | 1039.5
| 156CDM30045 | CDM 3-21 | 2.2 | 3 | 3 | 126 | 25x25 | 2900 | 21xSS304 | 51 | 0.08748 | 1092.35
| 156CDM30046 | CDM 3-22 | 2.2 | 3 | 3 | 132 | 25x25 | 2900 | 22xSS304 | 51 | 0.08928 | 1125.6
| 156CDM30047 | CDM 3-23 | 2.2 | 3 | 3 | 138 | 25x25 | 2900 | 23xSS304 | 52 | 0.09108 | 1157.8
| 156CDM30048 | CDM 3-24 | 2.2 | 3 | 3 | 144 | 25x25 | 2900 | 24xSS304 | 53 | 0.09288 | 1188.95
| 156CDM30049 | CDM 3-25 | 3 | 4 | 3 | 150 | 25x25 | 2900 | 25xSS304 | 65 | 0.11427 | 1226.05
| 156CDM30050 | CDM 3-27 | 3 | 4 | 3 | 162 | 25x25 | 2900 | 27xSS304 | 66 | 0.11836 | 1273.3
| 156CDM30051 | CDM 3-28 | 3 | 4 | 3 | 168 | 25x25 | 2900 | 28xSS304 | 66 | 0.12041 | 1297.1
| 156CDM30052 | CDM 3-29 | 3 | 4 | 3 | 175 | 25x25 | 2900 | 29xSS304 | 67 | 0.12245 | 1320.55
| 156CDM30053 | CDM 3-31 | 3 | 4 | 3 | 187 | 25x25 | 2900 | 31xSS304 | 68 | 0.12655 | 1367.8
| 156CDM30054 | CDM 5-2 | 0.37 | 0.5 | 5 | 11.5 | 32x32 | 2900 | 2xSS304 | 27 | 0.041391 | 422.45
| 156CDM30055 | CDM 5-3 | 0.55 | 0.75 | 5 | 17.5 | 32x32 | 2900 | 3xSS304 | 29 | 0.043578 | 452.2
| 156CDM30056 | CDM 5-4 | 0.55 | 0.75 | 5 | 24 | 32x32 | 2900 | 4xSS304 | 30 | 0.045765 | 507.15
| 156CDM30057 | CDM 5-5 | 0.75 | 1 | 5 | 30 | 32x32 | 2900 | 5xSS304 | 34 | 0.054415 | 567.35
| 156CDM30058 | CDM 5-6 | 1.1 | 1.5 | 5 | 37 | 32x32 | 2900 | 6xSS304 | 36 | 0.05674 | 638.4
| 156CDM30059 | CDM 5-7 | 1.1 | 1.5 | 5 | 42.5 | 32x32 | 2900 | 7xSS304 | 36 | 0.059065 | 660.1
| 156CDM30060 | CDM 5-8 | 1.1 | 1.5 | 5 | 49 | 32x32 | 2900 | 8xSS304 | 37 | 0.061389 | 681.8
| 156CDM30061 | CDM 5-9 | 1.5 | 2 | 5 | 55 | 32x32 | 2900 | 9xSS304 | 43 | 0.07155 | 723.8
| 156CDM30062 | CDM 5-10 | 1.5 | 2 | 5 | 62 | 32x32 | 2900 | 10xSS304 | 44 | 0.07398 | 792.75
| 156CDM30063 | CDM 5-11 | 1.5 | 2 | 5 | 68 | 32x32 | 2900 | 11xSS304 | 44 | 0.07641 | 826.7
| 156CDM30064 | CDM 5-12 | 2.2 | 3 | 5 | 74.5 | 32x32 | 2900 | 12xSS304 | 48 | 0.07884 | 873.95
| 156CDM30065 | CDM 5-13 | 2.2 | 3 | 5 | 80 | 32x32 | 2900 | 13xSS304 | 48 | 0.08127 | 887.25
| 156CDM30066 | CDM 5-14 | 2.2 | 3 | 5 | 87 | 32x32 | 2900 | 14xSS304 | 49 | 0.0837 | 900.9
| 156CDM30067 | CDM 5-15 | 2.2 | 3 | 5 | 93 | 32x32 | 2900 | 15xSS304 | 49 | 0.08613 | 914.9
| 156CDM30068 | CDM 5-16 | 2.2 | 3 | 5 | 99 | 32x32 | 2900 | 16xSS304 | 50 | 0.08856 | 934.85
| 156CDM30069 | CDM 5-17 | 3 | 4 | 5 | 105 | 32x32 | 2900 | 17xSS304 | 63 | 0.11007 | 1071.35
| 156CDM30070 | CDM 5-18 | 3 | 4 | 5 | 111 | 32x32 | 2900 | 18xSS304 | 63 | 0.11284 | 1093.05
| 156CDM30071 | CDM 5-20 | 3 | 4 | 5 | 124 | 32x32 | 2900 | 20xSS304 | 64 | 0.11836 | 1136.45
| 156CDM30072 | CDM 5-21 | 3 | 4 | 5 | 130 | 32x32 | 2900 | 21xSS304 | 65 | 0.12112 | 1240.75
| 156CDM30073 | CDM 5-22 | 4 | 5.5 | 5 | 136 | 32x32 | 2900 | 22xSS304 | 73 | 0.13418 | 1337.35
| 156CDM30074 | CDM 5-23 | 4 | 5.5 | 5 | 142 | 32x32 | 2900 | 23xSS304 | 75 | 0.13714 | 1384.6
| 156CDM30075 | CDM 5-24 | 4 | 5.5 | 5 | 149 | 32x32 | 2900 | 24xSS304 | 75 | 0.14011 | 1450.75
| 156CDM30076 | CDM 5-25 | 4 | 5.5 | 5 | 155 | 32x32 | 2900 | 25xSS304 | 76 | 0.14308 | 1497.65
| 156CDM30077 | CDM 5-27 | 4 | 5.5 | 5 | 168 | 32x32 | 2900 | 27xSS304 | 77 | 0.14901 | 1590.75
| 156CDM30078 | CDM 5-28 | 4 | 5.5 | 5 | 174 | 32x32 | 2900 | 28xSS304 | 78 | 0.15198 | 1637.3
| 156CDM30079 | CDM 5-29 | 5.5 | 7.5 | 5 | 180 | 32x32 | 2900 | 29xSS304 | 101 | 0.19853 | 1863.05
| 156CDM30080 | CDM 5-30 | 5.5 | 7.5 | 5 | 186 | 32x32 | 2900 | 30xSS304 | 102 | 0.20205 | 1910.3
| 156CDM30081 | CDM 5-33 | 5.5 | 7.5 | 5 | 206 | 32x32 | 2900 | 33xSS304 | 104 | 0.21263 | 2051
| 156CDM30082 | CDM 10-1 | 0.75 | 1 | 10 | 8 | 40x40 | 2900 | 1xSS304 | 36 | 0.064688 | 624.05
| 156CDM30083 | CDM 10-2 | 0.75 | 1 | 10 | 16.5 | 40x40 | 2900 | 2xSS304 | 37 | 0.064688 | 657.3
| 156CDM30084 | CDM 10-3 | 1.1 | 1.5 | 10 | 25.5 | 40x40 | 2900 | 3xSS304 | 40 | 0.067859 | 732.2
| 156CDM30085 | CDM 10-4 | 1.5 | 2 | 10 | 34 | 40x40 | 2900 | 4xSS304 | 47 | 0.080152 | 856.1
| 156CDM30086 | CDM 10-5 | 2.2 | 3 | 10 | 43 | 40x40 | 2900 | 5xSS304 | 51 | 0.083459 | 910.35
| 156CDM30087 | CDM 10-6 | 2.2 | 3 | 10 | 52 | 40x40 | 2900 | 6xSS304 | 52 | 0.086767 | 961.45
| 156CDM30088 | CDM 10-7 | 3 | 4 | 10 | 62 | 40x40 | 2900 | 7xSS304 | 65 | 0.10893 | 1142.4
| 156CDM30089 | CDM 10-8 | 3 | 4 | 10 | 71 | 40x40 | 2900 | 8xSS304 | 66 | 0.11263 | 1267.7
| 156CDM30090 | CDM 10-9 | 4 | 5.5 | 10 | 80 | 40x40 | 2900 | 9xSS304 | 74 | 0.12589 | 1335.95
| 156CDM30091 | CDM 10-10 | 4 | 5.5 | 10 | 89 | 40x40 | 2900 | 10xSS304 | 75 | 0.12986 | 1418.9
| 156CDM30092 | CDM 10-11 | 4 | 5.5 | 10 | 98 | 40x40 | 2900 | 11xSS304 | 76 | 0.13383 | 1539.65
| 156CDM30093 | CDM 10-12 | 4.5 | 6 | 10 | 107 | 40x40 | 2900 | 12xSS304 | 79 | 0.1637 | 1634.85
| 156CDM30094 | CDM 10-13 | 5.5 | 7.5 | 10 | 116 | 40x40 | 2900 | 13xSS304 | 101 | 0.18315 | 1759.45
| 156CDM30095 | CDM 10-14 | 5.5 | 7.5 | 10 | 125 | 40x40 | 2900 | 14xSS304 | 102 | 0.18779 | 1787.45
| 156CDM30096 | CDM 10-15 | 5.5 | 7.5 | 10 | 134 | 40x40 | 2900 | 15xSS304 | 103 | 0.19243 | 1851.5
| 156CDM30097 | CDM 10-16 | 7.5 | 10 | 10 | 144 | 40x40 | 2900 | 16xSS304 | 113 | 0.19706 | 1967.7
| 156CDM30098 | CDM 10-17 | 7.5 | 10 | 10 | 153 | 40x40 | 2900 | 17xSS304 | 114 | 0.2017 | 2019.5
| 156CDM30099 | CDM 10-18 | 7.5 | 10 | 10 | 163 | 40x40 | 2900 | 18xSS304 | 115 | 0.20634 | 2076.9
| 156CDM30100 | CDM 10-19 | 7.5 | 10 | 10 | 172 | 40x40 | 2900 | 19xSS304 | 117 | 0.21097 | 2126.95
| 156CDM30101 | CDM 10-20 | 7.5 | 10 | 10 | 181 | 40x40 | 2900 | 20xSS304 | 118 | 0.21561 | 2178.75
| 156CDM30102 | CDM 10-21 | 7.5 | 10 | 10 | 191 | 40x40 | 2900 | 21xSS304 | 119 | 0.22025 | 2231.6
| 156CDM30103 | CDM 10-22 | 11 | 15 | 10 | 201 | 40x40 | 2900 | 22xSS304 | 189 | 0.27801 | 2724.75
| 156CDM30104 | CDM 15-1 | 1.1 | 1.5 | 15 | 11 | 50x50 | 2900 | 1xSS304 | 45 | 0.073024 | 828.8
| 156CDM30105 | CDM 15-2 | 2.2 | 3 | 15 | 22.5 | 50x50 | 2900 | 2xSS304 | 54 | 0.080421 | 925.05
| 156CDM30106 | CDM 15-3 | 3 | 4 | 15 | 34.5 | 50x50 | 2900 | 3xSS304 | 66 | 0.104 | 1150.8
| 156CDM30107 | CDM 15-4 | 4 | 5.5 | 15 | 47 | 50x50 | 2900 | 4xSS304 | 74 | 0.11863 | 1232.35
| 156CDM30108 | CDM 15-5 | 4 | 5.5 | 15 | 58 | 50x50 | 2900 | 5xSS304 | 77 | 0.12475 | 1513.05
| 156CDM30109 | CDM 15-6 | 5.5 | 7.5 | 15 | 69 | 50x50 | 2900 | 6xSS304 | 102 | 0.17067 | 1565.9
| 156CDM30110 | CDM 15-7 | 5.5 | 7.5 | 15 | 81 | 50x50 | 2900 | 7xSS304 | 103 | 0.17781 | 1618.4
| 156CDM30111 | CDM 15-8 | 7.5 | 10 | 15 | 93 | 50x50 | 2900 | 8xSS304 | 111 | 0.18496 | 1761.9
| 156CDM30112 | CDM 15-9 | 7.5 | 10 | 15 | 106 | 50x50 | 2900 | 9xSS304 | 112 | 0.1921 | 1827.35
| 156CDM30113 | CDM 15-10 | 11 | 15 | 15 | 118 | 50x50 | 2900 | 10xSS304 | 174 | 0.24901 | 2457
| 156CDM30114 | CDM 15-11 | 11 | 15 | 15 | 130 | 50x50 | 2900 | 11xSS304 | 177 | 0.25704 | 2552.9
| 156CDM30115 | CDM 15-12 | 11 | 15 | 15 | 142 | 50x50 | 2900 | 12xSS304 | 179 | 0.26507 | 2648.8
| 156CDM30116 | CDM 15-13 | 11 | 15 | 15 | 152 | 50x50 | 2900 | 13xSS304 | 181 | 0.2731 | 2744.7
| 156CDM30117 | CDM 15-14 | 11 | 15 | 15 | 165 | 50x50 | 2900 | 14xSS304 | 183 | 0.28114 | 2840.6
| 156CDM30118 | CDM 15-15 | 15 | 20 | 15 | 178 | 50x50 | 2900 | 15xSS304 | 199 | 0.28917 | 2989.35
| 156CDM30119 | CDM 15-16 | 15 | 20 | 15 | 189 | 50x50 | 2900 | 16xSS304 | 202 | 0.2972 | 3085.25
| 156CDM30120 | CDM 15-17 | 15 | 20 | 15 | 201 | 50x50 | 2900 | 17xSS304 | 203 | 0.30523 | 3181.5
| 156CDM30121 | CDM 15-18 | 15 | 20 | 15 | 213 | 50x50 | 2900 | 18xSS304 | 206 | 0.31327 | 3318.35
| 156CDM30122 | CDM 20-1 | 1.1 | 1.5 | 20 | 10.5 | 50x50 | 2900 | 1xSS304 | 45 | 0.073024 | 884.1
| 156CDM30123 | CDM 20-2 | 2.2 | 3 | 20 | 22 | 50x50 | 2900 | 2xSS304 | 54 | 0.080421 | 1025.5
| 156CDM30124 | CDM 20-3 | 4 | 5.5 | 20 | 34.5 | 50x50 | 2900 | 3xSS304 | 74 | 0.11251 | 1172.85
| 156CDM30125 | CDM 20-4 | 5.5 | 7.5 | 20 | 46 | 50x50 | 2900 | 4xSS304 | 99 | 0.15638 | 1517.25
| 156CDM30126 | CDM 20-5 | 5.5 | 7.5 | 20 | 58 | 50x50 | 2900 | 5xSS304 | 101 | 0.16352 | 1557.5
| 156CDM30127 | CDM 20-6 | 7.5 | 10 | 20 | 70 | 50x50 | 2900 | 6xSS304 | 111 | 0.17067 | 1697.5
| 156CDM30128 | CDM 20-7 | 7.5 | 10 | 20 | 82 | 50x50 | 2900 | 7xSS304 | 112 | 0.17781 | 1741.6
| 156CDM30129 | CDM 20-8 | 11 | 15 | 20 | 95 | 50x50 | 2900 | 8xSS304 | 183 | 0.23294 | 2530.15
| 156CDM30130 | CDM 20-10 | 11 | 15 | 20 | 119 | 50x50 | 2900 | 10xSS304 | 187 | 0.24901 | 2618.7
| 156CDM30131 | CDM 20-12 | 15 | 20 | 20 | 143 | 50x50 | 2900 | 12xSS304 | 207 | 0.26507 | 2762.55
| 156CDM30132 | CDM 20-14 | 15 | 20 | 20 | 168 | 50x50 | 2900 | 14xSS304 | 211 | 0.28114 | 2887.85
| 156CDM30133 | CDM 20-17 | 18.5 | 25 | 20 | 205 | 50x50 | 2900 | 17xSS304 | 234 | 0.31416 | 3188.15
| 156CDM30134 | CDM 32-1-1 | 1.5 | 2 | 32 | 9 | 65x65 | 2900 | 1xSS304 | 71 | 0.10037 | 1236.9
| 156CDM30135 | CDM 32-1 | 2.2 | 3 | 32 | 13 | 65x65 | 2900 | 1xSS304 | 75 | 0.10037 | 1266.3
| 156CDM30136 | CDM 32-2-2 | 3 | 4 | 32 | 20 | 65x65 | 2900 | 2xSS304 | 85 | 0.11844 | 1627.85
| 156CDM30137 | CDM 32-2 | 4 | 5.5 | 32 | 27 | 65x65 | 2900 | 2xSS304 | 94 | 0.12654 | 1682.45
| 156CDM30138 | CDM 32-3-2 | 5.5 | 7.5 | 32 | 33 | 65x65 | 2900 | 3xSS304 | 110 | 0.14882 | 2020.55
| 156CDM30139 | CDM 32-3 | 5.5 | 7.5 | 32 | 40 | 65x65 | 2900 | 3xSS304 | 110 | 0.14882 | 2020.55
| 156CDM30140 | CDM 32-4-2 | 7.5 | 10 | 32 | 46 | 65x65 | 2900 | 4xSS304 | 120 | 0.15865 | 2187.5
| 156CDM30141 | CDM 32-4 | 7.5 | 10 | 32 | 53 | 65x65 | 2900 | 4xSS304 | 120 | 0.15865 | 2187.5
| 156CDM30142 | CDM 32-5-2 | 11 | 15 | 32 | 60 | 65x65 | 2900 | 5xSS304 | 197 | 0.22334 | 3130.75
| 156CDM30143 | CDM 32-5 | 11 | 15 | 32 | 67 | 65x65 | 2900 | 5xSS304 | 197 | 0.22334 | 3130.75
| 156CDM30144 | CDM 32-6-2 | 11 | 15 | 32 | 74 | 65x65 | 2900 | 6xSS304 | 201 | 0.23443 | 3295.25
| 156CDM30145 | CDM 32-6 | 11 | 15 | 32 | 81 | 65x65 | 2900 | 6xSS304 | 201 | 0.23443 | 3295.25
| 156CDM30146 | CDM 32-7-2 | 15 | 20 | 32 | 88 | 65x65 | 2900 | 7xSS304 | 216 | 0.24552 | 3676.75
| 156CDM30147 | CDM 32-7 | 15 | 20 | 32 | 95 | 65x65 | 2900 | 7xSS304 | 216 | 0.24552 | 3676.75
| 156CDM30148 | CDM 32-8-2 | 15 | 20 | 32 | 102 | 65x65 | 2900 | 8xSS304 | 221 | 0.25661 | 3785.6
| 156CDM30149 | CDM 32-8 | 15 | 20 | 32 | 109 | 65x65 | 2900 | 8xSS304 | 221 | 0.25661 | 3785.6
| 156CDM30150 | CDM 32-9-2 | 18.5 | 25 | 32 | 117 | 65x65 | 2900 | 9xSS304 | 241 | 0.27562 | 4060.7
| 156CDM30151 | CDM 32-9 | 18.5 | 25 | 32 | 124 | 65x65 | 2900 | 9xSS304 | 241 | 0.27562 | 4060.7
| 156CDM30152 | CDM 32-10-2 | 18.5 | 25 | 32 | 131 | 65x65 | 2900 | 10xSS304 | 247 | 0.2867 | 4184.25
| 156CDM30153 | CDM 32-10 | 18.5 | 25 | 32 | 138 | 65x65 | 2900 | 10xSS304 | 247 | 0.2867 | 4184.25
| 156CDM30154 | CDM 32-11-2 | 22 | 30 | 32 | 146 | 65x65 | 2900 | 11xSS304 | 295 | 0.32317 | 4928.7
| 156CDM30155 | CDM 32-11 | 22 | 30 | 32 | 153 | 65x65 | 2900 | 11xSS304 | 295 | 0.32317 | 4928.7
| 156CDM30156 | CDM 32-12-2 | 22 | 30 | 32 | 160 | 65x65 | 2900 | 12xSS304 | 299 | 0.33502 | 5040.35
| 156CDM30157 | CDM 32-12 | 22 | 30 | 32 | 167 | 65x65 | 2900 | 12xSS304 | 299 | 0.33502 | 5040.35
| 156CDM30158 | CDM 32-13-2 | 30 | 40 | 32 | 174 | 65x65 | 2900 | 13xSS304 | 363 | 0.37397 | 5878.25
| 156CDM30159 | CDM 32-13 | 30 | 40 | 32 | 181 | 65x65 | 2900 | 13xSS304 | 363 | 0.37397 | 5878.25
| 156CDM30160 | CDM 32-14-2 | 30 | 40 | 32 | 189 | 65x65 | 2900 | 14xSS304 | 368 | 0.38632 | 5981.5
| 156CDM30161 | CDM 32-14 | 30 | 40 | 32 | 196 | 65x65 | 2900 | 14xSS304 | 368 | 0.38632 | 5981.5
| 156CDM30162 | CDM 32-15-2 | 30 | 40 | 32 | 203 | 65x65 | 2900 | 15xSS304 | 373 | 0.39866 | 6176.45
| 156CDM30163 | CDM 32-15 | 30 | 40 | 32 | 210 | 65x65 | 2900 | 15xSS304 | 373 | 0.39866 | 6176.45
| 156CDM30164 | CDM 32-16-2 | 30 | 40 | 32 | 218 | 65x65 | 2900 | 16xSS304 | 379 | 0.41101 | 6277.95
| 156CDM30165 | CDM 32-16 | 30 | 40 | 32 | 225 | 65x65 | 2900 | 16xSS304 | 379 | 0.41101 | 6277.95
| 156CDM30166 | CDM 42-1-1 | 3 | 4 | 42 | 16 | 80x80 | 2900 | 1xSS304 | 93 | 0.14145 | 1498.35
| 156CDM30167 | CDM 42-1 | 4 | 5.5 | 42 | 20 | 80x80 | 2900 | 1xSS304 | 100 | 0.14297 | 1552.95
| 156CDM30168 | CDM 42-2-2 | 5.5 | 7.5 | 42 | 32 | 80x80 | 2900 | 2xSS304 | 117 | 0.16789 | 1892.8
| 156CDM30169 | CDM 42-2 | 7.5 | 10 | 42 | 41 | 80x80 | 2900 | 2xSS304 | 122 | 0.16789 | 1958.25
| 156CDM30170 | CDM 42-3-2 | 11 | 15 | 42 | 52 | 80x80 | 2900 | 3xSS304 | 200 | 0.24219 | 3018.4
| 156CDM30171 | CDM 42-3 | 11 | 15 | 42 | 61 | 80x80 | 2900 | 3xSS304 | 200 | 0.24219 | 3018.4
| 156CDM30172 | CDM 42-4-2 | 15 | 20 | 42 | 73 | 80x80 | 2900 | 4xSS304 | 215 | 0.25654 | 3580.15
| 156CDM30173 | CDM 42-4 | 15 | 20 | 42 | 81 | 80x80 | 2900 | 4xSS304 | 215 | 0.25654 | 3580.15
| 156CDM30174 | CDM 42-5-2 | 18.5 | 25 | 42 | 93 | 80x80 | 2900 | 5xSS304 | 241 | 0.27986 | 3874.15
| 156CDM30175 | CDM 42-5 | 18.5 | 25 | 42 | 101 | 80x80 | 2900 | 5xSS304 | 241 | 0.27986 | 3874.15
| 156CDM30176 | CDM 42-6-2 | 22 | 30 | 42 | 113 | 80x80 | 2900 | 6xSS304 | 283 | 0.31723 | 4540.55
| 156CDM30177 | CDM 42-6 | 22 | 30 | 42 | 122 | 80x80 | 2900 | 6xSS304 | 283 | 0.31723 | 4540.55
| 156CDM30178 | CDM 42-7-2 | 30 | 40 | 42 | 134 | 80x80 | 2900 | 7xSS304 | 345 | 0.362 | 5413.45
| 156CDM30179 | CDM 42-7 | 30 | 40 | 42 | 142 | 80x80 | 2900 | 7xSS304 | 345 | 0.362 | 5413.45
| 156CDM30180 | CDM 42-8-2 | 30 | 40 | 42 | 154 | 80x80 | 2900 | 8xSS304 | 350 | 0.37791 | 5553.1
| 156CDM30181 | CDM 42-8 | 30 | 40 | 42 | 162 | 80x80 | 2900 | 8xSS304 | 350 | 0.37791 | 5553.1
| 156CDM30182 | CDM 42-9-2 | 30 | 40 | 42 | 174 | 80x80 | 2900 | 9xSS304 | 356 | 0.39382 | 5687.5
| 156CDM30183 | CDM 42-9 | 37 | 50 | 42 | 183 | 80x80 | 2900 | 9xSS304 | 380 | 0.39382 | 5932.15
| 156CDM30184 | CDM 42-10-2 | 37 | 50 | 42 | 194 | 80x80 | 2900 | 10xSS304 | 384 | 0.40973 | 6160.35
| 156CDM30185 | CDM 42-10 | 37 | 50 | 42 | 203 | 80x80 | 2900 | 10xSS304 | 384 | 0.40973 | 6160.35
| 156CDM30186 | CDM 42-11-2 | 45 | 60 | 42 | 217 | 80x80 | 2900 | 11xSS304 | 459 | 0.46547 | 7082.25
| 156CDM30187 | CDM 42-11 | 45 | 60 | 42 | 225 | 80x80 | 2900 | 11xSS304 | 459 | 0.46547 | 7082.25
| 156CDM30188 | CDM 42-12-2 | 45 | 60 | 42 | 238 | 80x80 | 2900 | 12xSS304 | 466 | 0.48263 | 7221.2
| 156CDM30189 | CDM 42-12 | 45 | 60 | 42 | 247 | 80x80 | 2900 | 12xSS304 | 466 | 0.48263 | 7221.2
| 156CDM30190 | CDM 42-13-2 | 45 | 60 | 42 | 259 | 80x80 | 2900 | 13xSS304 | 473 | 0.49979 | 7361.55
| 156CDM30191 | CDM 65-1-1 | 4 | 5.5 | 65 | 13 | 100x100 | 2900 | 1xSS304 | 103 | 0.14297 | 1619.45
| 156CDM30192 | CDM 65-1 | 5.5 | 7.5 | 65 | 20 | 100x100 | 2900 | 1xSS304 | 116 | 0.1551 | 1858.85
| 156CDM30193 | CDM 65-2-2 | 7.5 | 10 | 65 | 26 | 100x100 | 2900 | 2xSS304 | 122 | 0.16789 | 2205.35
| 156CDM30194 | CDM 65-2-1 | 11 | 15 | 65 | 33 | 100x100 | 2900 | 2xSS304 | 198 | 0.22784 | 2929.85
| 156CDM30195 | CDM 65-2 | 11 | 15 | 65 | 40 | 100x100 | 2900 | 2xSS304 | 198 | 0.22784 | 2929.85
| 156CDM30196 | CDM 65-3-2 | 15 | 20 | 65 | 46 | 100x100 | 2900 | 3xSS304 | 213 | 0.24398 | 3433.85
| 156CDM30197 | CDM 65-3-1 | 15 | 20 | 65 | 53 | 100x100 | 2900 | 3xSS304 | 214 | 0.24398 | 3433.85
| 156CDM30198 | CDM 65-3 | 18.5 | 25 | 65 | 60 | 100x100 | 2900 | 3xSS304 | 239 | 0.25295 | 3596.25
| 156CDM30199 | CDM 65-4-2 | 18.5 | 25 | 65 | 66 | 100x100 | 2900 | 4xSS304 | 244 | 0.26731 | 3817.8
| 156CDM30200 | CDM 65-4-1 | 22 | 30 | 65 | 73 | 100x100 | 2900 | 4xSS304 | 278 | 0.28856 | 4346.65
| 156CDM30201 | CDM 65-4 | 22 | 30 | 65 | 80 | 100x100 | 2900 | 4xSS304 | 278 | 0.28856 | 4346.65
| 156CDM30202 | CDM 65-5-2 | 30 | 40 | 65 | 88 | 100x100 | 2900 | 5xSS304 | 342 | 0.33216 | 5268.9
| 156CDM30203 | CDM 65-5-1 | 30 | 40 | 65 | 95 | 100x100 | 2900 | 5xSS304 | 342 | 0.33216 | 5268.9
| 156CDM30204 | CDM 65-5 | 30 | 40 | 65 | 102 | 100x100 | 2900 | 5xSS304 | 343 | 0.33216 | 5268.9
| 156CDM30205 | CDM 65-6-2 | 30 | 40 | 65 | 110 | 100x100 | 2900 | 6xSS304 | 349 | 0.34808 | 5420.45
| 156CDM30206 | CDM 65-6-1 | 37 | 50 | 65 | 117 | 100x100 | 2900 | 6xSS304 | 373 | 0.34808 | 5664.4
| 156CDM30207 | CDM 65-6 | 37 | 50 | 65 | 124 | 100x100 | 2900 | 6xSS304 | 373 | 0.34808 | 5664.4
| 156CDM30208 | CDM 65-7-2 | 37 | 50 | 65 | 132 | 100x100 | 2900 | 7xSS304 | 379 | 0.36598 | 5854.45
| 156CDM30209 | CDM 65-7-1 | 37 | 50 | 65 | 139 | 100x100 | 2900 | 7xSS304 | 379 | 0.36598 | 5854.45
| 156CDM30210 | CDM 65-7 | 45 | 60 | 65 | 146 | 100x100 | 2900 | 7xSS304 | 448 | 0.39382 | 6597.15
| 156CDM30211 | CDM 65-8-2 | 45 | 60 | 65 | 154 | 100x100 | 2900 | 8xSS304 | 453 | 0.41067 | 6729.8
| 156CDM30212 | CDM 65-8-1 | 45 | 60 | 65 | 161 | 100x100 | 2900 | 8xSS304 | 453 | 0.41067 | 6729.8
| 156CDM30213 | CDM 85-1-1 | 5.5 | 7.5 | 85 | 14 | 100x100 | 2900 | 1xSS304 | 117 | 0.16876 | 2252.95
| 156CDM30214 | CDM 85-1 | 7.5 | 10 | 85 | 20 | 100x100 | 2900 | 1xSS304 | 122 | 0.16876 | 2313.5
| 156CDM30215 | CDM 85-2-2 | 11 | 15 | 85 | 30 | 100x100 | 2900 | 2xSS304 | 198 | 0.24858 | 3479
| 156CDM30216 | CDM 85-2 | 15 | 20 | 85 | 41 | 100x100 | 2900 | 2xSS304 | 209 | 0.24858 | 3542
| 156CDM30217 | CDM 85-3-2 | 18.5 | 25 | 85 | 52 | 100x100 | 2900 | 3xSS304 | 234 | 0.27749 | 3874.15
| 156CDM30218 | CDM 85-3 | 22 | 30 | 85 | 64 | 100x100 | 2900 | 3xSS304 | 273 | 0.2993 | 4406.5
| 156CDM30219 | CDM 85-4-2 | 30 | 40 | 85 | 75 | 100x100 | 2900 | 4xSS304 | 336 | 0.34752 | 5394.55
| 156CDM30220 | CDM 85-4 | 30 | 40 | 85 | 86 | 100x100 | 2900 | 4xSS304 | 336 | 0.34752 | 5394.55
| 156CDM30221 | CDM 85-5-2 | 37 | 50 | 85 | 98 | 100x100 | 2900 | 5xSS304 | 362 | 0.3667 | 5859
| 156CDM30222 | CDM 85-5 | 37 | 50 | 85 | 110 | 100x100 | 2900 | 5xSS304 | 362 | 0.3667 | 5859
| 156CDM30223 | CDM 85-6-2 | 45 | 60 | 85 | 122 | 100x100 | 2900 | 6xSS304 | 436 | 0.41718 | 6826.05
| 156CDM30224 | CDM 85-6 | 45 | 60 | 85 | 134 | 100x100 | 2900 | 6xSS304 | 436 | 0.41718 | 6826.05
CDMF
| 156CDMF3000 | CDMF 1-2 | 0.37 | 0.5 | 1 | 10.5 | 25x25 | 2900 | 2xSS304 | 26 | 0.040257 |  | 484.4
| 156CDMF3001 | CDMF 1-3 | 0.37 | 0.5 | 1 | 16 | 25x25 | 2900 | 3xSS304 | 26 | 0.041877 |  | 517.65
| 156CDMF3002 | CDMF 1-4 | 0.37 | 0.5 | 1 | 21.5 | 25x25 | 2900 | 4xSS304 | 27 | 0.043497 |  | 544.95
| 156CDMF3003 | CDMF 1-5 | 0.37 | 0.5 | 1 | 27 | 25x25 | 2900 | 5xSS304 | 27 | 0.045117 |  | 594.3
| 156CDMF3004 | CDMF 1-6 | 0.37 | 0.5 | 1 | 32.5 | 25x25 | 2900 | 6xSS304 | 28 | 0.046737 |  | 654.15
| 156CDMF3005 | CDMF 1-7 | 0.37 | 0.5 | 1 | 39 | 25x25 | 2900 | 7xSS304 | 28 | 0.048357 |  | 692.65
| 156CDMF3006 | CDMF 1-8 | 0.55 | 0.75 | 1 | 43.5 | 25x25 | 2900 | 8xSS304 | 30 | 0.049977 |  | 736.05
| 156CDMF3007 | CDMF 1-9 | 0.55 | 0.75 | 1 | 49 | 25x25 | 2900 | 9xSS304 | 31 | 0.051597 |  | 757.75
| 156CDMF3008 | CDMF 1-10 | 0.55 | 0.75 | 1 | 55 | 25x25 | 2900 | 10xSS304 | 32 | 0.053217 |  | 790.3
| 156CDMF3009 | CDMF 1-11 | 0.55 | 0.75 | 1 | 61 | 25x25 | 2900 | 11xSS304 | 32 | 0.054837 |  | 838.95
| 156CDMF3010 | CDMF 1-12 | 0.75 | 1 | 1 | 67 | 25x25 | 2900 | 12xSS304 | 35 | 0.063456 |  | 871.5
| 156CDMF3011 | CDMF 1-13 | 0.75 | 1 | 1 | 73 | 25x25 | 2900 | 13xSS304 | 36 | 0.065178 |  | 887.95
| 156CDMF3012 | CDMF 1-15 | 0.75 | 1 | 1 | 84 | 25x25 | 2900 | 15xSS304 | 37 | 0.068622 |  | 932.05
| 156CDMF3013 | CDMF 1-17 | 1.1 | 1.5 | 1 | 95 | 25x25 | 2900 | 17xSS304 | 40 | 0.072066 |  | 948.15
| 156CDMF3014 | CDMF 1-19 | 1.1 | 1.5 | 1 | 106 | 25x25 | 2900 | 19xSS304 | 41 | 0.07551 |  | 1019.2
| 156CDMF3015 | CDMF 1-21 | 1.1 | 1.5 | 1 | 117 | 25x25 | 2900 | 21xSS304 | 42 | 0.078954 |  | 1062.6
| 156CDMF3016 | CDMF 1-22 | 1.1 | 1.5 | 1 | 122 | 25x25 | 2900 | 22xSS304 | 43 | 0.080676 |  | 1080.45
| 156CDMF3017 | CDMF 1-23 | 1.5 | 2 | 1 | 128 | 25x25 | 2900 | 23xSS304 | 49 | 0.09018 |  | 1190.35
| 156CDMF3018 | CDMF 1-25 | 1.5 | 2 | 1 | 139 | 25x25 | 2900 | 25xSS304 | 51 | 0.09468 |  | 1211.35
| 156CDMF3019 | CDMF 1-27 | 1.5 | 2 | 1 | 150 | 25x25 | 2900 | 27xSS304 | 52 | 0.09828 |  | 1247.05
| 156CDMF3020 | CDMF 1-30 | 1.5 | 2 | 1 | 167 | 25x25 | 2900 | 30xSS304 | 53 | 0.10368 |  | 1272.6
| 156CDMF3021 | CDMF 1-32 | 2.2 | 3 | 1 | 180 | 25x25 | 2900 | 32xSS304 | 57 | 0.10728 |  | 1503.95
| 156CDMF3022 | CDMF 1-33 | 2.2 | 3 | 1 | 186 | 25x25 | 2900 | 33xSS304 | 57 | 0.10908 |  | 1622.25
| 156CDMF3023 | CDMF 1-34 | 2.2 | 3 | 1 | 192 | 25x25 | 2900 | 34xSS304 | 58 | 0.11088 |  | 1650.95
| 156CDMF3024 | CDMF 1-36 | 2.2 | 3 | 1 | 203 | 25x25 | 2900 | 36xSS304 | 59 | 0.11448 |  | 1708.35
| 156CDMF3025 | CDMF 1-38 | 2.2 | 3 | 1 | 215 | 25x25 | 2900 | 38xSS304 | 59 | 0.11808 |  | 1765.4
| 156CDMF3026 | CDMF 1-40 | 2.2 | 3 | 1 | 226 | 25x25 | 2900 | 40xSS304 | 61 | 0.12168 |  | 1822.8
| 156CDMF3027 | CDMF 3-2 | 0.37 | 0.5 | 3 | 11 | 25x25 | 2900 | 2xSS304 | 27 | 0.040257 |  | 490
| 156CDMF3028 | CDMF 3-3 | 0.37 | 0.5 | 3 | 17 | 25x25 | 2900 | 3xSS304 | 27 | 0.041877 |  | 544.95
| 156CDMF3029 | CDMF 3-4 | 0.37 | 0.5 | 3 | 23 | 25x25 | 2900 | 4xSS304 | 28 | 0.043497 |  | 598.5
| 156CDMF3030 | CDMF 3-5 | 0.55 | 0.75 | 3 | 29 | 25x25 | 2900 | 5xSS304 | 29 | 0.045117 |  | 660.45
| 156CDMF3031 | CDMF 3-6 | 0.55 | 0.75 | 3 | 35 | 25x25 | 2900 | 6xSS304 | 30 | 0.046737 |  | 692.65
| 156CDMF3032 | CDMF 3-7 | 0.75 | 1 | 3 | 41 | 25x25 | 2900 | 7xSS304 | 34 | 0.054846 |  | 773.85
| 156CDMF3033 | CDMF 3-8 | 0.75 | 1 | 3 | 47 | 25x25 | 2900 | 8xSS304 | 34 | 0.056568 |  | 806.4
| 156CDMF3034 | CDMF 3-9 | 1.1 | 1.5 | 3 | 53 | 25x25 | 2900 | 9xSS304 | 36 | 0.05829 |  | 832.3
| 156CDMF3035 | CDMF 3-10 | 1.1 | 1.5 | 3 | 59 | 25x25 | 2900 | 10xSS304 | 37 | 0.060012 |  | 854.7
| 156CDMF3036 | CDMF 3-11 | 1.1 | 1.5 | 3 | 65 | 25x25 | 2900 | 11xSS304 | 37 | 0.061734 |  | 905.45
| 156CDMF3037 | CDMF 3-12 | 1.1 | 1.5 | 3 | 71 | 25x25 | 2900 | 12xSS304 | 38 | 0.063456 |  | 956.55
| 156CDMF3038 | CDMF 3-13 | 1.5 | 2 | 3 | 77 | 25x25 | 2900 | 13xSS304 | 44 | 0.07308 |  | 1003.8
| 156CDMF3039 | CDMF 3-14 | 1.5 | 2 | 3 | 83 | 25x25 | 2900 | 14xSS304 | 45 | 0.07488 |  | 1017.1
| 156CDMF3040 | CDMF 3-15 | 1.5 | 2 | 3 | 90 | 25x25 | 2900 | 15xSS304 | 45 | 0.07668 |  | 1041.25
| 156CDMF3041 | CDMF 3-16 | 1.5 | 2 | 3 | 96 | 25x25 | 2900 | 16xSS304 | 46 | 0.07848 |  | 1065.05
| 156CDMF3042 | CDMF 3-18 | 2.2 | 3 | 3 | 108 | 25x25 | 2900 | 18xSS304 | 49 | 0.08208 |  | 1100.05
| 156CDMF3043 | CDMF 3-19 | 2.2 | 3 | 3 | 114 | 25x25 | 2900 | 19xSS304 | 50 | 0.08388 |  | 1116.85
| 156CDMF3044 | CDMF 3-20 | 2.2 | 3 | 3 | 120 | 25x25 | 2900 | 20xSS304 | 50 | 0.08568 |  | 1132.25
| 156CDMF3045 | CDMF 3-21 | 2.2 | 3 | 3 | 126 | 25x25 | 2900 | 21xSS304 | 51 | 0.08748 |  | 1186.5
| 156CDMF3046 | CDMF 3-22 | 2.2 | 3 | 3 | 132 | 25x25 | 2900 | 22xSS304 | 51 | 0.08928 |  | 1218.35
| 156CDMF3047 | CDMF 3-23 | 2.2 | 3 | 3 | 138 | 25x25 | 2900 | 23xSS304 | 52 | 0.09108 |  | 1250.2
| 156CDMF3048 | CDMF 3-24 | 2.2 | 3 | 3 | 144 | 25x25 | 2900 | 24xSS304 | 53 | 0.09288 |  | 1281.7
| 156CDMF3049 | CDMF 3-25 | 3 | 4 | 3 | 150 | 25x25 | 2900 | 25xSS304 | 65 | 0.11427 |  | 1319.15
| 156CDMF3050 | CDMF 3-27 | 3 | 4 | 3 | 162 | 25x25 | 2900 | 27xSS304 | 66 | 0.11836 |  | 1366.05
| 156CDMF3051 | CDMF 3-28 | 3 | 4 | 3 | 168 | 25x25 | 2900 | 28xSS304 | 66 | 0.12041 |  | 1389.5
| 156CDMF3052 | CDMF 3-29 | 3 | 4 | 3 | 175 | 25x25 | 2900 | 29xSS304 | 67 | 0.12245 |  | 1413.3
| 156CDMF3053 | CDMF 3-31 | 3 | 4 | 3 | 187 | 25x25 | 2900 | 31xSS304 | 68 | 0.12655 |  | 1460.55
| 156CDMF3054 | CDMF 5-2 | 0.37 | 0.5 | 5 | 11.5 | 32x32 | 2900 | 2xSS304 | 27 | 0.041391 |  | 509.25
| 156CDMF3055 | CDMF 5-3 | 0.55 | 0.75 | 5 | 17.5 | 32x32 | 2900 | 3xSS304 | 29 | 0.043578 |  | 539.35
| 156CDMF3056 | CDMF 5-4 | 0.55 | 0.75 | 5 | 24 | 32x32 | 2900 | 4xSS304 | 30 | 0.045765 |  | 594.3
| 156CDMF3057 | CDMF 5-5 | 0.75 | 1 | 5 | 30 | 32x32 | 2900 | 5xSS304 | 34 | 0.054415 |  | 654.15
| 156CDMF3058 | CDMF 5-6 | 1.1 | 1.5 | 5 | 37 | 32x32 | 2900 | 6xSS304 | 36 | 0.05674 |  | 725.2
| 156CDMF3059 | CDMF 5-7 | 1.1 | 1.5 | 5 | 42.5 | 32x32 | 2900 | 7xSS304 | 36 | 0.059065 |  | 746.9
| 156CDMF3060 | CDMF 5-8 | 1.1 | 1.5 | 5 | 49 | 32x32 | 2900 | 8xSS304 | 37 | 0.061389 |  | 767.9
| 156CDMF3061 | CDMF 5-9 | 1.5 | 2 | 5 | 55 | 32x32 | 2900 | 9xSS304 | 43 | 0.07155 |  | 810.6
| 156CDMF3062 | CDMF 5-10 | 1.5 | 2 | 5 | 62 | 32x32 | 2900 | 10xSS304 | 44 | 0.07398 |  | 879.9
| 156CDMF3063 | CDMF 5-11 | 1.5 | 2 | 5 | 68 | 32x32 | 2900 | 11xSS304 | 44 | 0.07641 |  | 914.2
| 156CDMF3064 | CDMF 5-12 | 2.2 | 3 | 5 | 74.5 | 32x32 | 2900 | 12xSS304 | 48 | 0.07884 |  | 961.45
| 156CDMF3065 | CDMF 5-13 | 2.2 | 3 | 5 | 80 | 32x32 | 2900 | 13xSS304 | 48 | 0.08127 |  | 975.1
| 156CDMF3066 | CDMF 5-14 | 2.2 | 3 | 5 | 87 | 32x32 | 2900 | 14xSS304 | 49 | 0.0837 |  | 988.4
| 156CDMF3067 | CDMF 5-15 | 2.2 | 3 | 5 | 93 | 32x32 | 2900 | 15xSS304 | 49 | 0.08613 |  | 1001.7
| 156CDMF3068 | CDMF 5-16 | 2.2 | 3 | 5 | 99 | 32x32 | 2900 | 16xSS304 | 50 | 0.08856 |  | 1021.65
| 156CDMF3069 | CDMF 5-17 | 3 | 4 | 5 | 105 | 32x32 | 2900 | 17xSS304 | 63 | 0.11007 |  | 1158.85
| 156CDMF3070 | CDMF 5-18 | 3 | 4 | 5 | 111 | 32x32 | 2900 | 18xSS304 | 63 | 0.11284 |  | 1180.55
| 156CDMF3071 | CDMF 5-20 | 3 | 4 | 5 | 124 | 32x32 | 2900 | 20xSS304 | 64 | 0.11836 |  | 1223.95
| 156CDMF3072 | CDMF 5-21 | 3 | 4 | 5 | 130 | 32x32 | 2900 | 21xSS304 | 65 | 0.12112 |  | 1327.55
| 156CDMF3073 | CDMF 5-22 | 4 | 5.5 | 5 | 136 | 32x32 | 2900 | 22xSS304 | 73 | 0.13418 |  | 1424.85
| 156CDMF3074 | CDMF 5-23 | 4 | 5.5 | 5 | 142 | 32x32 | 2900 | 23xSS304 | 75 | 0.13714 |  | 1471.4
| 156CDMF3075 | CDMF 5-24 | 4 | 5.5 | 5 | 149 | 32x32 | 2900 | 24xSS304 | 75 | 0.14011 |  | 1537.9
| 156CDMF3076 | CDMF 5-25 | 4 | 5.5 | 5 | 155 | 32x32 | 2900 | 25xSS304 | 76 | 0.14308 |  | 1584.45
| 156CDMF3077 | CDMF 5-27 | 4 | 5.5 | 5 | 168 | 32x32 | 2900 | 27xSS304 | 77 | 0.14901 |  | 1677.55
| 156CDMF3078 | CDMF 5-28 | 4 | 5.5 | 5 | 174 | 32x32 | 2900 | 28xSS304 | 78 | 0.15198 |  | 1724.45
| 156CDMF3079 | CDMF 5-29 | 5.5 | 7.5 | 5 | 180 | 32x32 | 2900 | 29xSS304 | 101 | 0.19853 |  | 1949.85
| 156CDMF3080 | CDMF 5-30 | 5.5 | 7.5 | 5 | 186 | 32x32 | 2900 | 30xSS304 | 102 | 0.20205 |  | 1996.4
| 156CDMF3081 | CDMF 5-33 | 5.5 | 7.5 | 5 | 206 | 32x32 | 2900 | 33xSS304 | 104 | 0.21263 |  | 2137.8
| 156CDMF3082 | CDMF 10-1 | 0.75 | 1 | 10 | 8 | 40x40 | 2900 | 1xSS304 | 36 | 0.064688 |  | 792.75
| 156CDMF3083 | CDMF 10-2 | 0.75 | 1 | 10 | 16.5 | 40x40 | 2900 | 2xSS304 | 37 | 0.064688 |  | 823.55
| 156CDMF3084 | CDMF 10-3 | 1.1 | 1.5 | 10 | 25.5 | 40x40 | 2900 | 3xSS304 | 40 | 0.067859 |  | 900.9
| 156CDMF3085 | CDMF 10-4 | 1.5 | 2 | 10 | 34 | 40x40 | 2900 | 4xSS304 | 47 | 0.080152 |  | 1019.55
| 156CDMF3086 | CDMF 10-5 | 2.2 | 3 | 10 | 43 | 40x40 | 2900 | 5xSS304 | 51 | 0.083459 |  | 1073.45
| 156CDMF3087 | CDMF 10-6 | 2.2 | 3 | 10 | 52 | 40x40 | 2900 | 6xSS304 | 52 | 0.086767 |  | 1130.15
| 156CDMF3088 | CDMF 10-7 | 3 | 4 | 10 | 62 | 40x40 | 2900 | 7xSS304 | 65 | 0.10893 |  | 1311.1
| 156CDMF3089 | CDMF 10-8 | 3 | 4 | 10 | 71 | 40x40 | 2900 | 8xSS304 | 66 | 0.11263 |  | 1435.7
| 156CDMF3090 | CDMF 10-9 | 4 | 5.5 | 10 | 80 | 40x40 | 2900 | 9xSS304 | 74 | 0.12589 |  | 1503.95
| 156CDMF3091 | CDMF 10-10 | 4 | 5.5 | 10 | 89 | 40x40 | 2900 | 10xSS304 | 75 | 0.12986 |  | 1562.75
| 156CDMF3092 | CDMF 10-11 | 4 | 5.5 | 10 | 98 | 40x40 | 2900 | 11xSS304 | 76 | 0.13383 |  | 1683.5
| 156CDMF3093 | CDMF 10-12 | 4.5 | 6 | 10 | 107 | 40x40 | 2900 | 12xSS304 | 79 | 0.1637 |  | 1774.85
| 156CDMF3094 | CDMF 10-13 | 5.5 | 7.5 | 10 | 116 | 40x40 | 2900 | 13xSS304 | 101 | 0.18315 |  | 1894.2
| 156CDMF3095 | CDMF 10-14 | 5.5 | 7.5 | 10 | 125 | 40x40 | 2900 | 14xSS304 | 102 | 0.18779 |  | 1922.9
| 156CDMF3096 | CDMF 10-15 | 5.5 | 7.5 | 10 | 134 | 40x40 | 2900 | 15xSS304 | 103 | 0.19243 |  | 1986.95
| 156CDMF3097 | CDMF 10-16 | 7.5 | 10 | 10 | 144 | 40x40 | 2900 | 16xSS304 | 113 | 0.19706 |  | 2102.45
| 156CDMF3098 | CDMF 10-17 | 7.5 | 10 | 10 | 153 | 40x40 | 2900 | 17xSS304 | 114 | 0.2017 |  | 2154.25
| 156CDMF3099 | CDMF 10-18 | 7.5 | 10 | 10 | 163 | 40x40 | 2900 | 18xSS304 | 115 | 0.20634 |  | 2212.35
| 156CDMF3100 | CDMF 10-19 | 7.5 | 10 | 10 | 172 | 40x40 | 2900 | 19xSS304 | 117 | 0.21097 |  | 2261
| 156CDMF3101 | CDMF 10-20 | 7.5 | 10 | 10 | 181 | 40x40 | 2900 | 20xSS304 | 118 | 0.21561 |  | 2314.2
| 156CDMF3102 | CDMF 10-21 | 7.5 | 10 | 10 | 191 | 40x40 | 2900 | 21xSS304 | 119 | 0.22025 |  | 2366.35
| 156CDMF3103 | CDMF 10-22 | 11 | 15 | 10 | 201 | 40x40 | 2900 | 22xSS304 | 189 | 0.27801 |  | 2859.5
| 156CDMF3104 | CDMF 15-1 | 1.1 | 1.5 | 15 | 11 | 50x50 | 2900 | 1xSS304 | 45 | 0.073024 |  | 986.3
| 156CDMF3105 | CDMF 15-2 | 2.2 | 3 | 15 | 22.5 | 50x50 | 2900 | 2xSS304 | 54 | 0.080421 |  | 1082.9
| 156CDMF3106 | CDMF 15-3 | 3 | 4 | 15 | 34.5 | 50x50 | 2900 | 3xSS304 | 66 | 0.104 |  | 1308.3
| 156CDMF3107 | CDMF 15-4 | 4 | 5.5 | 15 | 47 | 50x50 | 2900 | 4xSS304 | 74 | 0.11863 |  | 1377.95
| 156CDMF3108 | CDMF 15-5 | 4 | 5.5 | 15 | 58 | 50x50 | 2900 | 5xSS304 | 77 | 0.12475 |  | 1659.35
| 156CDMF3109 | CDMF 15-6 | 5.5 | 7.5 | 15 | 69 | 50x50 | 2900 | 6xSS304 | 102 | 0.17067 |  | 1711.5
| 156CDMF3110 | CDMF 15-7 | 5.5 | 7.5 | 15 | 81 | 50x50 | 2900 | 7xSS304 | 103 | 0.17781 |  | 1764
| 156CDMF3111 | CDMF 15-8 | 7.5 | 10 | 15 | 93 | 50x50 | 2900 | 8xSS304 | 111 | 0.18496 |  | 1883.35
| 156CDMF3112 | CDMF 15-9 | 7.5 | 10 | 15 | 106 | 50x50 | 2900 | 9xSS304 | 112 | 0.1921 |  | 1973.65
| 156CDMF3113 | CDMF 15-10 | 11 | 15 | 15 | 118 | 50x50 | 2900 | 10xSS304 | 174 | 0.24901 |  | 2614.5
| 156CDMF3114 | CDMF 15-11 | 11 | 15 | 15 | 130 | 50x50 | 2900 | 11xSS304 | 177 | 0.25704 |  | 2710.05
| 156CDMF3115 | CDMF 15-12 | 11 | 15 | 15 | 142 | 50x50 | 2900 | 12xSS304 | 179 | 0.26507 |  | 2805.95
| 156CDMF3116 | CDMF 15-13 | 11 | 15 | 15 | 152 | 50x50 | 2900 | 13xSS304 | 181 | 0.2731 |  | 2901.85
| 156CDMF3117 | CDMF 15-14 | 11 | 15 | 15 | 165 | 50x50 | 2900 | 14xSS304 | 183 | 0.28114 |  | 2997.75
| 156CDMF3118 | CDMF 15-15 | 15 | 20 | 15 | 178 | 50x50 | 2900 | 15xSS304 | 199 | 0.28917 |  | 3141.95
| 156CDMF3119 | CDMF 15-16 | 15 | 20 | 15 | 189 | 50x50 | 2900 | 16xSS304 | 202 | 0.2972 |  | 3237.85
| 156CDMF3120 | CDMF 15-17 | 15 | 20 | 15 | 201 | 50x50 | 2900 | 17xSS304 | 203 | 0.30523 |  | 3333.75
| 156CDMF3121 | CDMF 15-18 | 15 | 20 | 15 | 213 | 50x50 | 2900 | 18xSS304 | 206 | 0.31327 |  | 3470.95
| 156CDMF3122 | CDMF 20-1 | 1.1 | 1.5 | 20 | 10.5 | 50x50 | 2900 | 1xSS304 | 45 | 0.073024 |  | 1020.95
| 156CDMF3123 | CDMF 20-2 | 2.2 | 3 | 20 | 22 | 50x50 | 2900 | 2xSS304 | 54 | 0.080421 |  | 1176.7
| 156CDMF3124 | CDMF 20-3 | 4 | 5.5 | 20 | 34.5 | 50x50 | 2900 | 3xSS304 | 74 | 0.11251 |  | 1351.35
| 156CDMF3125 | CDMF 20-4 | 5.5 | 7.5 | 20 | 46 | 50x50 | 2900 | 4xSS304 | 99 | 0.15638 |  | 1694.35
| 156CDMF3126 | CDMF 20-5 | 5.5 | 7.5 | 20 | 58 | 50x50 | 2900 | 5xSS304 | 101 | 0.16352 |  | 1734.6
| 156CDMF3127 | CDMF 20-6 | 7.5 | 10 | 20 | 70 | 50x50 | 2900 | 6xSS304 | 111 | 0.17067 |  | 1875.65
| 156CDMF3128 | CDMF 20-7 | 7.5 | 10 | 20 | 82 | 50x50 | 2900 | 7xSS304 | 112 | 0.17781 |  | 1919.75
| 156CDMF3129 | CDMF 20-8 | 11 | 15 | 20 | 95 | 50x50 | 2900 | 8xSS304 | 183 | 0.23294 |  | 2706.2
| 156CDMF3130 | CDMF 20-10 | 11 | 15 | 20 | 119 | 50x50 | 2900 | 10xSS304 | 187 | 0.24901 |  | 2795.1
| 156CDMF3131 | CDMF 20-12 | 15 | 20 | 20 | 143 | 50x50 | 2900 | 12xSS304 | 207 | 0.26507 |  | 2947.35
| 156CDMF3132 | CDMF 20-14 | 15 | 20 | 20 | 168 | 50x50 | 2900 | 14xSS304 | 211 | 0.28114 |  | 3075.1
| 156CDMF3133 | CDMF 20-17 | 18.5 | 25 | 20 | 205 | 50x50 | 2900 | 17xSS304 | 234 | 0.31416 |  | 3374.7
| 156CDMF3134 | CDMF 32-1-1 | 1.5 | 2 | 32 | 9 | 65x65 | 2900 | 1xSS304 | 71 | 0.10037 |  | 1483.3
| 156CDMF3135 | CDMF 32-1 | 2.2 | 3 | 32 | 13 | 65x65 | 2900 | 1xSS304 | 75 | 0.10037 |  | 1516.55
| 156CDMF3136 | CDMF 32-2-2 | 3 | 4 | 32 | 20 | 65x65 | 2900 | 2xSS304 | 85 | 0.11844 |  | 1913.8
| 156CDMF3137 | CDMF 32-2 | 4 | 5.5 | 32 | 27 | 65x65 | 2900 | 2xSS304 | 94 | 0.12654 |  | 1970.15
| 156CDMF3138 | CDMF 32-3-2 | 5.5 | 7.5 | 32 | 33 | 65x65 | 2900 | 3xSS304 | 110 | 0.14882 |  | 2311.4
| 156CDMF3139 | CDMF 32-3 | 5.5 | 7.5 | 32 | 40 | 65x65 | 2900 | 3xSS304 | 110 | 0.14882 |  | 2311.4
| 156CDMF3140 | CDMF 32-4-2 | 7.5 | 10 | 32 | 46 | 65x65 | 2900 | 4xSS304 | 120 | 0.15865 |  | 2476.6
| 156CDMF3141 | CDMF 32-4 | 7.5 | 10 | 32 | 53 | 65x65 | 2900 | 4xSS304 | 120 | 0.15865 |  | 2476.6
| 156CDMF3142 | CDMF 32-5-2 | 11 | 15 | 32 | 60 | 65x65 | 2900 | 5xSS304 | 197 | 0.22334 |  | 3391.5
| 156CDMF3143 | CDMF 32-5 | 11 | 15 | 32 | 67 | 65x65 | 2900 | 5xSS304 | 197 | 0.22334 |  | 3391.5
| 156CDMF3144 | CDMF 32-6-2 | 11 | 15 | 32 | 74 | 65x65 | 2900 | 6xSS304 | 201 | 0.23443 |  | 3554.6
| 156CDMF3145 | CDMF 32-6 | 11 | 15 | 32 | 81 | 65x65 | 2900 | 6xSS304 | 201 | 0.23443 |  | 3554.6
| 156CDMF3146 | CDMF 32-7-2 | 15 | 20 | 32 | 88 | 65x65 | 2900 | 7xSS304 | 216 | 0.24552 |  | 3983
| 156CDMF3147 | CDMF 32-7 | 15 | 20 | 32 | 95 | 65x65 | 2900 | 7xSS304 | 216 | 0.24552 |  | 3983
| 156CDMF3148 | CDMF 32-8-2 | 15 | 20 | 32 | 102 | 65x65 | 2900 | 8xSS304 | 221 | 0.25661 |  | 4091.5
| 156CDMF3149 | CDMF 32-8 | 15 | 20 | 32 | 109 | 65x65 | 2900 | 8xSS304 | 221 | 0.25661 |  | 4091.5
| 156CDMF3150 | CDMF 32-9-2 | 18.5 | 25 | 32 | 117 | 65x65 | 2900 | 9xSS304 | 241 | 0.27562 |  | 4366.25
| 156CDMF3151 | CDMF 32-9 | 18.5 | 25 | 32 | 124 | 65x65 | 2900 | 9xSS304 | 241 | 0.27562 |  | 4366.25
| 156CDMF3152 | CDMF 32-10-2 | 18.5 | 25 | 32 | 131 | 65x65 | 2900 | 10xSS304 | 247 | 0.2867 |  | 4490.5
| 156CDMF3153 | CDMF 32-10 | 18.5 | 25 | 32 | 138 | 65x65 | 2900 | 10xSS304 | 247 | 0.2867 |  | 4490.5
| 156CDMF3154 | CDMF 32-11-2 | 22 | 30 | 32 | 146 | 65x65 | 2900 | 11xSS304 | 295 | 0.32317 |  | 5234.6
| 156CDMF3155 | CDMF 32-11 | 22 | 30 | 32 | 153 | 65x65 | 2900 | 11xSS304 | 295 | 0.32317 |  | 5234.6
| 156CDMF3156 | CDMF 32-12-2 | 22 | 30 | 32 | 160 | 65x65 | 2900 | 12xSS304 | 299 | 0.33502 |  | 5346.95
| 156CDMF3157 | CDMF 32-12 | 22 | 30 | 32 | 167 | 65x65 | 2900 | 12xSS304 | 299 | 0.33502 |  | 5346.95
| 156CDMF3158 | CDMF 32-13-2 | 30 | 40 | 32 | 174 | 65x65 | 2900 | 13xSS304 | 363 | 0.37397 |  | 6196.75
| 156CDMF3159 | CDMF 32-13 | 30 | 40 | 32 | 181 | 65x65 | 2900 | 13xSS304 | 363 | 0.37397 |  | 6196.75
| 156CDMF3160 | CDMF 32-14-2 | 30 | 40 | 32 | 189 | 65x65 | 2900 | 14xSS304 | 368 | 0.38632 |  | 6288.45
| 156CDMF3161 | CDMF 32-14 | 30 | 40 | 32 | 196 | 65x65 | 2900 | 14xSS304 | 368 | 0.38632 |  | 6288.45
| 156CDMF3162 | CDMF 32-15-2 | 30 | 40 | 32 | 203 | 65x65 | 2900 | 15xSS304 | 373 | 0.39866 |  | 6480.95
| 156CDMF3163 | CDMF 32-15 | 30 | 40 | 32 | 210 | 65x65 | 2900 | 15xSS304 | 373 | 0.39866 |  | 6480.95
| 156CDMF3164 | CDMF 32-16-2 | 30 | 40 | 32 | 218 | 65x65 | 2900 | 16xSS304 | 379 | 0.41101 |  | 6586.65
| 156CDMF3165 | CDMF 32-16 | 30 | 40 | 32 | 225 | 65x65 | 2900 | 16xSS304 | 379 | 0.41101 |  | 6586.65
| 156CDMF3166 | CDMF 42-1-1 | 3 | 4 | 42 | 16 | 80x80 | 2900 | 1xSS304 | 93 | 0.14145 |  | 2006.55
| 156CDMF3167 | CDMF 42-1 | 4 | 5.5 | 42 | 20 | 80x80 | 2900 | 1xSS304 | 100 | 0.14297 |  | 2061.15
| 156CDMF3168 | CDMF 42-2-2 | 5.5 | 7.5 | 42 | 32 | 80x80 | 2900 | 2xSS304 | 117 | 0.16789 |  | 2403.45
| 156CDMF3169 | CDMF 42-2 | 7.5 | 10 | 42 | 41 | 80x80 | 2900 | 2xSS304 | 122 | 0.16789 |  | 2466.8
| 156CDMF3170 | CDMF 42-3-2 | 11 | 15 | 42 | 52 | 80x80 | 2900 | 3xSS304 | 200 | 0.24219 |  | 3556.7
| 156CDMF3171 | CDMF 42-3 | 11 | 15 | 42 | 61 | 80x80 | 2900 | 3xSS304 | 200 | 0.24219 |  | 3556.7
| 156CDMF3172 | CDMF 42-4-2 | 15 | 20 | 42 | 73 | 80x80 | 2900 | 4xSS304 | 215 | 0.25654 |  | 4208.05
| 156CDMF3173 | CDMF 42-4 | 15 | 20 | 42 | 81 | 80x80 | 2900 | 4xSS304 | 215 | 0.25654 |  | 4208.05
| 156CDMF3174 | CDMF 42-5-2 | 18.5 | 25 | 42 | 93 | 80x80 | 2900 | 5xSS304 | 241 | 0.27986 |  | 4502.75
| 156CDMF3175 | CDMF 42-5 | 18.5 | 25 | 42 | 101 | 80x80 | 2900 | 5xSS304 | 241 | 0.27986 |  | 4502.75
| 156CDMF3176 | CDMF 42-6-2 | 22 | 30 | 42 | 113 | 80x80 | 2900 | 6xSS304 | 283 | 0.31723 |  | 5169.15
| 156CDMF3177 | CDMF 42-6 | 22 | 30 | 42 | 122 | 80x80 | 2900 | 6xSS304 | 283 | 0.31723 |  | 5169.15
| 156CDMF3178 | CDMF 42-7-2 | 30 | 40 | 42 | 134 | 80x80 | 2900 | 7xSS304 | 345 | 0.362 |  | 6043.8
| 156CDMF3179 | CDMF 42-7 | 30 | 40 | 42 | 142 | 80x80 | 2900 | 7xSS304 | 345 | 0.362 |  | 6043.8
| 156CDMF3180 | CDMF 42-8-2 | 30 | 40 | 42 | 154 | 80x80 | 2900 | 8xSS304 | 350 | 0.37791 |  | 6179.6
| 156CDMF3181 | CDMF 42-8 | 30 | 40 | 42 | 162 | 80x80 | 2900 | 8xSS304 | 350 | 0.37791 |  | 6179.6
| 156CDMF3182 | CDMF 42-9-2 | 30 | 40 | 42 | 174 | 80x80 | 2900 | 9xSS304 | 356 | 0.39382 |  | 6316.1
| 156CDMF3183 | CDMF 42-9 | 37 | 50 | 42 | 183 | 80x80 | 2900 | 9xSS304 | 380 | 0.39382 |  | 6559
| 156CDMF3184 | CDMF 42-10-2 | 37 | 50 | 42 | 194 | 80x80 | 2900 | 10xSS304 | 384 | 0.40973 |  | 6788.25
| 156CDMF3185 | CDMF 42-10 | 37 | 50 | 42 | 203 | 80x80 | 2900 | 10xSS304 | 384 | 0.40973 |  | 6788.25
| 156CDMF3186 | CDMF 42-11-2 | 45 | 60 | 42 | 217 | 80x80 | 2900 | 11xSS304 | 459 | 0.46547 |  | 7710.15
| 156CDMF3187 | CDMF 42-11 | 45 | 60 | 42 | 225 | 80x80 | 2900 | 11xSS304 | 459 | 0.46547 |  | 7710.15
| 156CDMF3188 | CDMF 42-12-2 | 45 | 60 | 42 | 238 | 80x80 | 2900 | 12xSS304 | 466 | 0.48263 |  | 7849.45
| 156CDMF3189 | CDMF 42-12 | 45 | 60 | 42 | 247 | 80x80 | 2900 | 12xSS304 | 466 | 0.48263 |  | 7849.45
| 156CDMF3190 | CDMF 42-13-2 | 45 | 60 | 42 | 259 | 80x80 | 2900 | 13xSS304 | 473 | 0.49979 |  | 7988.4
| 156CDMF3191 | CDMF 65-1-1 | 4 | 5.5 | 65 | 13 | 100x100 | 2900 | 1xSS304 | 103 | 0.14297 |  | 2205.35
| 156CDMF3192 | CDMF 65-1 | 5.5 | 7.5 | 65 | 20 | 100x100 | 2900 | 1xSS304 | 116 | 0.1551 |  | 2443.7
| 156CDMF3193 | CDMF 65-2-2 | 7.5 | 10 | 65 | 26 | 100x100 | 2900 | 2xSS304 | 122 | 0.16789 |  | 2790.2
| 156CDMF3194 | CDMF 65-2-1 | 11 | 15 | 65 | 33 | 100x100 | 2900 | 2xSS304 | 198 | 0.22784 |  | 3545.5
| 156CDMF3195 | CDMF 65-2 | 11 | 15 | 65 | 40 | 100x100 | 2900 | 2xSS304 | 198 | 0.22784 |  | 3545.5
| 156CDMF3196 | CDMF 65-3-2 | 15 | 20 | 65 | 46 | 100x100 | 2900 | 3xSS304 | 213 | 0.24398 |  | 4153.45
| 156CDMF3197 | CDMF 65-3-1 | 15 | 20 | 65 | 53 | 100x100 | 2900 | 3xSS304 | 214 | 0.24398 |  | 4153.45
| 156CDMF3198 | CDMF 65-3 | 18.5 | 25 | 65 | 60 | 100x100 | 2900 | 3xSS304 | 239 | 0.25295 |  | 4316.9
| 156CDMF3199 | CDMF 65-4-2 | 18.5 | 25 | 65 | 66 | 100x100 | 2900 | 4xSS304 | 244 | 0.26731 |  | 4538.45
| 156CDMF3200 | CDMF 65-4-1 | 22 | 30 | 65 | 73 | 100x100 | 2900 | 4xSS304 | 278 | 0.28856 |  | 5067.65
| 156CDMF3201 | CDMF 65-4 | 22 | 30 | 65 | 80 | 100x100 | 2900 | 4xSS304 | 278 | 0.28856 |  | 5067.65
| 156CDMF3202 | CDMF 65-5-2 | 30 | 40 | 65 | 88 | 100x100 | 2900 | 5xSS304 | 342 | 0.33216 |  | 5989.9
| 156CDMF3203 | CDMF 65-5-1 | 30 | 40 | 65 | 95 | 100x100 | 2900 | 5xSS304 | 342 | 0.33216 |  | 5989.9
| 156CDMF3204 | CDMF 65-5 | 30 | 40 | 65 | 102 | 100x100 | 2900 | 5xSS304 | 343 | 0.33216 |  | 5989.9
| 156CDMF3205 | CDMF 65-6-2 | 30 | 40 | 65 | 110 | 100x100 | 2900 | 6xSS304 | 349 | 0.34808 |  | 6140.75
| 156CDMF3206 | CDMF 65-6-1 | 37 | 50 | 65 | 117 | 100x100 | 2900 | 6xSS304 | 373 | 0.34808 |  | 6385.75
| 156CDMF3207 | CDMF 65-6 | 37 | 50 | 65 | 124 | 100x100 | 2900 | 6xSS304 | 373 | 0.34808 |  | 6385.75
| 156CDMF3208 | CDMF 65-7-2 | 37 | 50 | 65 | 132 | 100x100 | 2900 | 7xSS304 | 379 | 0.36598 |  | 6575.1
| 156CDMF3209 | CDMF 65-7-1 | 37 | 50 | 65 | 139 | 100x100 | 2900 | 7xSS304 | 379 | 0.36598 |  | 6575.1
| 156CDMF3210 | CDMF 65-7 | 45 | 60 | 65 | 146 | 100x100 | 2900 | 7xSS304 | 448 | 0.39382 |  | 7318.15
| 156CDMF3211 | CDMF 65-8-2 | 45 | 60 | 65 | 154 | 100x100 | 2900 | 8xSS304 | 453 | 0.41067 |  | 7450.1
| 156CDMF3212 | CDMF 65-8-1 | 45 | 60 | 65 | 161 | 100x100 | 2900 | 8xSS304 | 453 | 0.41067 |  | 7450.1
| 156CDMF3213 | CDMF 85-1-1 | 5.5 | 7.5 | 85 | 14 | 100x100 | 2900 | 1xSS304 | 117 | 0.16876 |  | 2717.05
| 156CDMF3214 | CDMF 85-1 | 7.5 | 10 | 85 | 20 | 100x100 | 2900 | 1xSS304 | 122 | 0.16876 |  | 2783.2
| 156CDMF3215 | CDMF 85-2-2 | 11 | 15 | 85 | 30 | 100x100 | 2900 | 2xSS304 | 198 | 0.24858 |  | 3971.45
| 156CDMF3216 | CDMF 85-2 | 15 | 20 | 85 | 41 | 100x100 | 2900 | 2xSS304 | 209 | 0.24858 |  | 4037.6
| 156CDMF3217 | CDMF 85-3-2 | 18.5 | 25 | 85 | 52 | 100x100 | 2900 | 3xSS304 | 234 | 0.27749 |  | 4370.45
| 156CDMF3218 | CDMF 85-3 | 22 | 30 | 85 | 64 | 100x100 | 2900 | 3xSS304 | 273 | 0.2993 |  | 4901.75
| 156CDMF3219 | CDMF 85-4-2 | 30 | 40 | 85 | 75 | 100x100 | 2900 | 4xSS304 | 336 | 0.34752 |  | 5888.75
| 156CDMF3220 | CDMF 85-4 | 30 | 40 | 85 | 86 | 100x100 | 2900 | 4xSS304 | 336 | 0.34752 |  | 5888.75
| 156CDMF3221 | CDMF 85-5-2 | 37 | 50 | 85 | 98 | 100x100 | 2900 | 5xSS304 | 362 | 0.3667 |  | 6353.55
| 156CDMF3222 | CDMF 85-5 | 37 | 50 | 85 | 110 | 100x100 | 2900 | 5xSS304 | 362 | 0.3667 |  | 6353.55
| 156CDMF3223 | CDMF 85-6-2 | 45 | 60 | 85 | 122 | 100x100 | 2900 | 6xSS304 | 436 | 0.41718 |  | 7326.55
| 156CDMF3224 | CDMF 85-6 | 45 | 60 | 85 | 134 | 100x100 | 2900 | 6xSS304 | 436 | 0.41718 |  | 7326.55
| Корпус насоса | Нержавеющая сталь 304
| Вал | Нержавеющая сталь 304
| Механическое уплотнение | Механическое уплотнение, TuC/Carbon/SS304
| CDM | Основание насоса чугун
| CDMF | Основание насоса нержавеющая сталь 304
Вертикальные многоступенчатые насосы FANCY серии CDL-CDLF
| Артикул | Модель | Мощность |  | Параметры |  | Ports | n | Рабочее колесо | Вес | Объем | Цена с ндс
[5 empty] | Q | H | [5 empty] | USD＄
|  |  | kw | hp | m³/h | m | mm | rpm |  | кг | м3 | CDL
| 156CDL33000 | CDL 1-2 | 0.37 | 0.5 | 1 | 11.5 | 25x25 | 2900 | 2xSS304 | 23 | 0.03645 | 376.25
| 156CDL33001 | CDL 1-3 | 0.37 | 0.5 | 1 | 17 | 25x25 | 2900 | 3xSS304 | 23 | 0.037908 | 395.5
| 156CDL33002 | CDL 1-4 | 0.37 | 0.5 | 1 | 22.5 | 25x25 | 2900 | 4xSS304 | 24 | 0.039366 | 414.75
| 156CDL33003 | CDL 1-5 | 0.37 | 0.5 | 1 | 28 | 25x25 | 2900 | 5xSS304 | 24 | 0.040824 | 433.3
| 156CDL33004 | CDL 1-6 | 0.37 | 0.5 | 1 | 33.5 | 25x25 | 2900 | 6xSS304 | 25 | 0.042282 | 452.2
| 156CDL33005 | CDL 1-7 | 0.37 | 0.5 | 1 | 39 | 25x25 | 2900 | 7xSS304 | 26 | 0.043011 | 471.45
| 156CDL33006 | CDL 1-8 | 0.55 | 0.75 | 1 | 45 | 25x25 | 2900 | 8xSS304 | 27 | 0.044469 | 548.1
| 156CDL33007 | CDL 1-9 | 0.55 | 0.75 | 1 | 51 | 25x25 | 2900 | 9xSS304 | 28 | 0.045927 | 567.35
| 156CDL33008 | CDL 1-10 | 0.55 | 0.75 | 1 | 57 | 25x25 | 2900 | 10xSS304 | 29 | 0.047385 | 586.6
| 156CDL33009 | CDL 1-11 | 0.55 | 0.75 | 1 | 61 | 25x25 | 2900 | 11xSS304 | 29 | 0.048843 | 605.5
| 156CDL33010 | CDL 1-12 | 0.75 | 1 | 1 | 67 | 25x25 | 2900 | 12xSS304 | 33 | 0.055593 | 656.95
CDL | 156CDL33011 | CDL 1-13 | 0.75 | 1 | 1 | 73 | 25x25 | 2900 | 13xSS304 | 34 | 0.057159 | 675.85
| 156CDL33012 | CDL 1-15 | 0.75 | 1 | 1 | 84 | 25x25 | 2900 | 15xSS304 | 35 | 0.060291 | 714.35
| 156CDL33013 | CDL 1-17 | 1.1 | 1.5 | 1 | 95 | 25x25 | 2900 | 17xSS304 | 37 | 0.06264 | 803.25
| 156CDL33014 | CDL 1-19 | 1.1 | 1.5 | 1 | 106 | 25x25 | 2900 | 19xSS304 | 39 | 0.065772 | 841.4
| 156CDL33015 | CDL 1-21 | 1.1 | 1.5 | 1 | 117 | 25x25 | 2900 | 21xSS304 | 40 | 0.068904 | 879.2
| 156CDL33016 | CDL 1-23 | 1.1 | 1.5 | 1 | 128 | 25x25 | 2900 | 23xSS304 | 41 | 0.071253 | 917.35
| 156CDL33017 | CDL 1-25 | 1.5 | 2 | 1 | 139 | 25x25 | 2900 | 25xSS304 | 48 | 0.081 | 988.4
| 156CDL33018 | CDL 1-27 | 1.5 | 2 | 1 | 150 | 25x25 | 2900 | 27xSS304 | 49 | 0.08424 | 1026.2
| 156CDL33019 | CDL 1-30 | 1.5 | 2 | 1 | 166 | 25x25 | 2900 | 30xSS304 | 51 | 0.08829 | 1083.6
| 156CDL33020 | CDL 1-33 | 2.2 | 3 | 1 | 183 | 25x25 | 2900 | 33xSS304 | 56 | 0.09315 | 1274.7
| 156CDL33021 | CDL 1-36 | 2.2 | 3 | 1 | 200 | 25x25 | 2900 | 36xSS304 | 58 | 0.0972 | 1332.1
| 156CDL33022 | CDL 2-2 | 0.37 | 0.5 | 2 | 15 | 25x25 | 2900 | 2xSS304 | 23 | 0.03645 | 462.7
| 156CDL33023 | CDL 2-3 | 0.37 | 0.5 | 2 | 22 | 25x25 | 2900 | 3xSS304 | 23 | 0.037908 | 471.45
| 156CDL33024 | CDL 2-4 | 0.55 | 0.75 | 2 | 30 | 25x25 | 2900 | 4xSS304 | 25 | 0.039366 | 488.25
| 156CDL33025 | CDL 2-5 | 0.55 | 0.75 | 2 | 37 | 25x25 | 2900 | 5xSS304 | 26 | 0.040824 | 497
| 156CDL33026 | CDL 2-6 | 0.75 | 1 | 2 | 45 | 25x25 | 2900 | 6xSS304 | 29 | 0.047763 | 520.1
| 156CDL33027 | CDL 2-7 | 0.75 | 1 | 2 | 52 | 25x25 | 2900 | 7xSS304 | 29 | 0.048546 | 532.7
CDLF | 156CDL33028 | CDL 2-9 | 1.1 | 1.5 | 2 | 67 | 25x25 | 2900 | 9xSS304 | 32 | 0.051678 | 662.55
| 156CDL33029 | CDL 2-11 | 1.1 | 1.5 | 2 | 82 | 25x25 | 2900 | 11xSS304 | 33 | 0.05481 | 689.85
| 156CDL33030 | CDL 2-13 | 1.5 | 2 | 2 | 98 | 25x25 | 2900 | 13xSS304 | 39 | 0.06399 | 779.45
| 156CDL33031 | CDL 2-15 | 1.5 | 2 | 2 | 112 | 25x25 | 2900 | 15xSS304 | 41 | 0.06642 | 806.4
| 156CDL33032 | CDL 2-18 | 2.2 | 3 | 2 | 136 | 25x25 | 2900 | 18xSS304 | 46 | 0.07128 | 877.1
| 156CDL33033 | CDL 2-22 | 2.2 | 3 | 2 | 165 | 25x25 | 2900 | 22xSS304 | 47 | 0.07695 | 931
| 156CDL33034 | CDL 2-26 | 3 | 4 | 2 | 198 | 25x25 | 2900 | 26xSS304 | 58 | 0.091233 | 1096.2
| 156CDL33035 | CDL 3-2 | 0.37 | 0.5 | 3 | 9 | 25x25 | 2900 | 2xSS304 | 23 | 0.03645 | 401.8
| 156CDL33036 | CDL 3-3 | 0.37 | 0.5 | 3 | 14 | 25x25 | 2900 | 3xSS304 | 23 | 0.037908 | 421.05
| 156CDL33037 | CDL 3-4 | 0.37 | 0.5 | 3 | 19 | 25x25 | 2900 | 4xSS304 | 24 | 0.039366 | 440.3
| 156CDL33038 | CDL 3-5 | 0.37 | 0.5 | 3 | 23 | 25x25 | 2900 | 5xSS304 | 24 | 0.040824 | 458.15
| 156CDL33039 | CDL 3-6 | 0.55 | 0.75 | 3 | 28 | 25x25 | 2900 | 6xSS304 | 26 | 0.042282 | 516.25
| 156CDL33040 | CDL 3-7 | 0.55 | 0.75 | 3 | 32 | 25x25 | 2900 | 7xSS304 | 27 | 0.043011 | 535.5
| 156CDL33041 | CDL 3-8 | 0.75 | 1 | 3 | 37 | 25x25 | 2900 | 8xSS304 | 31 | 0.050112 | 592.9
| 156CDL33042 | CDL 3-9 | 0.75 | 1 | 3 | 42 | 25x25 | 2900 | 9xSS304 | 32 | 0.051678 | 612.85
| 156CDL33043 | CDL 3-10 | 0.75 | 1 | 3 | 47 | 25x25 | 2900 | 10xSS304 | 32 | 0.053244 | 637.7
| 156CDL33044 | CDL 3-11 | 1.1 | 1.5 | 3 | 51 | 25x25 | 2900 | 11xSS304 | 33 | 0.05481 | 681.8
| 156CDL33045 | CDL 3-12 | 1.1 | 1.5 | 3 | 55 | 25x25 | 2900 | 12xSS304 | 34 | 0.055593 | 700.7
| 156CDL33046 | CDL 3-13 | 1.1 | 1.5 | 3 | 60 | 25x25 | 2900 | 13xSS304 | 35 | 0.057159 | 719.95
| 156CDL33047 | CDL 3-15 | 1.1 | 1.5 | 3 | 69 | 25x25 | 2900 | 15xSS304 | 36 | 0.060291 | 758.45
| 156CDL33048 | CDL 3-17 | 1.5 | 2 | 3 | 79 | 25x25 | 2900 | 17xSS304 | 43 | 0.06966 | 860.65
| 156CDL33049 | CDL 3-19 | 1.5 | 2 | 3 | 88 | 25x25 | 2900 | 19xSS304 | 44 | 0.07209 | 898.45
| 156CDL33050 | CDL 3-21 | 2.2 | 3 | 3 | 98 | 25x25 | 2900 | 21xSS304 | 47 | 0.07533 | 959.7
| 156CDL33051 | CDL 3-23 | 2.2 | 3 | 3 | 107 | 25x25 | 2900 | 23xSS304 | 48 | 0.07857 | 997.85
| 156CDL33052 | CDL 3-25 | 2.2 | 3 | 3 | 116 | 25x25 | 2900 | 25xSS304 | 50 | 0.081 | 1036.35
| 156CDL33053 | CDL 3-27 | 2.2 | 3 | 3 | 124 | 25x25 | 2900 | 27xSS304 | 51 | 0.08424 | 1074.5
| 156CDL33054 | CDL 3-29 | 2.2 | 3 | 3 | 133 | 25x25 | 2900 | 29xSS304 | 52 | 0.08667 | 1176.35
| 156CDL33055 | CDL 3-31 | 3 | 4 | 3 | 142 | 25x25 | 2900 | 31xSS304 | 61 | 0.098766 | 1351.35
| 156CDL33056 | CDL 3-33 | 3 | 4 | 3 | 151 | 25x25 | 2900 | 33xSS304 | 62 | 0.10128 | 1388.8
| 156CDL33057 | CDL 3-36 | 3 | 4 | 3 | 168 | 25x25 | 2900 | 36xSS304 | 64 | 0.1063 | 1447.6
| 156CDL33058 | CDL 4-2 | 0.37 | 0.5 | 4 | 15 | 32x32 | 2900 | 2xSS304 | 24 | 0.037908 | 471.45
| 156CDL33059 | CDL 4-3 | 0.55 | 0.75 | 4 | 24 | 32x32 | 2900 | 3xSS304 | 25 | 0.040095 | 490.7
| 156CDL33060 | CDL 4-4 | 0.75 | 1 | 4 | 32 | 32x32 | 2900 | 4xSS304 | 28 | 0.047763 | 516.25
| 156CDL33061 | CDL 4-5 | 1.1 | 1.5 | 4 | 40 | 32x32 | 2900 | 5xSS304 | 30 | 0.049329 | 633.15
| 156CDL33062 | CDL 4-6 | 1.1 | 1.5 | 4 | 48 | 32x32 | 2900 | 6xSS304 | 31 | 0.051678 | 650.3
| 156CDL33063 | CDL 4-7 | 1.5 | 2 | 4 | 56 | 32x32 | 2900 | 7xSS304 | 37 | 0.05994 | 712.95
| 156CDL33064 | CDL 4-8 | 1.5 | 2 | 4 | 64 | 32x32 | 2900 | 8xSS304 | 37 | 0.06237 | 728.35
| 156CDL33065 | CDL 4-10 | 2.2 | 3 | 4 | 81 | 32x32 | 2900 | 10xSS304 | 42 | 0.06642 | 810.25
| 156CDL33066 | CDL 4-12 | 2.2 | 3 | 4 | 95 | 32x32 | 2900 | 12xSS304 | 43 | 0.07128 | 842.8
| 156CDL33067 | CDL 4-14 | 3 | 4 | 4 | 112 | 32x32 | 2900 | 14xSS304 | 52 | 0.0837 | 964.25
| 156CDL33068 | CDL 4-16 | 3 | 4 | 4 | 129 | 32x32 | 2900 | 16xSS304 | 54 | 0.087885 | 997.85
| 156CDL33069 | CDL 4-19 | 4 | 5.5 | 4 | 153 | 32x32 | 2900 | 19xSS304 | 64 | 0.10157 | 1114.75
| 156CDL33070 | CDL 4-22 | 4 | 5.5 | 4 | 178 | 32x32 | 2900 | 22xSS304 | 67 | 0.1087 | 1167.95
| 156CDL33071 | CDL 8-2-1 | 0.75 | 1 | 8 | 9 | 40x40 | 2900 | 2xSS304 | 36 | 0.05673 | 624.05
| 156CDL33072 | CDL 8-2 | 0.75 | 1 | 8 | 18 | 40x40 | 2900 | 2xSS304 | 36 | 0.05673 | 624.05
| 156CDL33073 | CDL 8-3 | 1.1 | 1.5 | 8 | 27 | 40x40 | 2900 | 3xSS304 | 38 | 0.05952 | 662.55
| 156CDL33074 | CDL 8-4 | 1.5 | 2 | 8 | 36 | 40x40 | 2900 | 4xSS304 | 45 | 0.072416 | 813.4
| 156CDL33075 | CDL 8-5 | 2.2 | 3 | 8 | 45 | 40x40 | 2900 | 5xSS304 | 49 | 0.075392 | 865.2
| 156CDL33076 | CDL 8-6 | 2.2 | 3 | 8 | 54 | 40x40 | 2900 | 6xSS304 | 50 | 0.078368 | 889.35
| 156CDL33077 | CDL 8-8 | 3 | 4 | 8 | 73 | 40x40 | 2900 | 8xSS304 | 60 | 0.093093 | 1110.9
| 156CDL33078 | CDL 8-10 | 4 | 5.5 | 8 | 92 | 40x40 | 2900 | 10xSS304 | 71 | 0.10633 | 1214.5
| 156CDL33079 | CDL 8-12 | 4 | 5.5 | 8 | 111 | 40x40 | 2900 | 12xSS304 | 74 | 0.11284 | 1268.05
| 156CDL33080 | CDL 8-14 | 5.5 | 7.5 | 8 | 130 | 40x40 | 2900 | 14xSS304 | 90 | 0.13305 | 1600.55
| 156CDL33081 | CDL 8-16 | 5.5 | 7.5 | 8 | 148 | 40x40 | 2900 | 16xSS304 | 94 | 0.13993 | 1654.1
| 156CDL33082 | CDL 8-18 | 7.5 | 10 | 8 | 167 | 40x40 | 2900 | 18xSS304 | 103 | 0.14682 | 1793.4
| 156CDL33083 | CDL 8-20 | 7.5 | 10 | 8 | 186 | 40x40 | 2900 | 20xSS304 | 105 | 0.1537 | 1848.35
| 156CDL33084 | CDL 10-1 | 0.75 | 1 | 10 | 7 | 40x40 | 2900 | 1xSS304 | 44 | 0.05673 | 594.3
| 156CDL33085 | CDL 10-2 | 0.75 | 1 | 10 | 15 | 40x40 | 2900 | 2xSS304 | 45 | 0.05673 | 626.15
| 156CDL33086 | CDL 10-3 | 1.1 | 1.5 | 10 | 23 | 40x40 | 2900 | 3xSS304 | 47 | 0.05952 | 697.2
| 156CDL33087 | CDL 10-4 | 1.5 | 2 | 10 | 31 | 40x40 | 2900 | 4xSS304 | 54 | 0.072416 | 815.15
| 156CDL33088 | CDL 10-5 | 2.2 | 3 | 10 | 39 | 40x40 | 2900 | 5xSS304 | 58 | 0.075392 | 866.95
| 156CDL33089 | CDL 10-6 | 2.2 | 3 | 10 | 48 | 40x40 | 2900 | 6xSS304 | 59 | 0.078368 | 915.6
| 156CDL33090 | CDL 10-7 | 3 | 4 | 10 | 56 | 40x40 | 2900 | 7xSS304 | 70 | 0.090024 | 1088.15
| 156CDL33091 | CDL 10-8 | 3 | 4 | 10 | 64 | 40x40 | 2900 | 8xSS304 | 72 | 0.093093 | 1207.5
| 156CDL33092 | CDL 10-9 | 3 | 4 | 10 | 72 | 40x40 | 2900 | 9xSS304 | 73 | 0.096162 | 1271.9
| 156CDL33093 | CDL 10-10 | 4 | 5.5 | 10 | 80 | 40x40 | 2900 | 10xSS304 | 81 | 0.10633 | 1351.35
| 156CDL33094 | CDL 10-12 | 4 | 5.5 | 10 | 96 | 40x40 | 2900 | 12xSS304 | 84 | 0.11284 | 1556.8
| 156CDL33095 | CDL 10-14 | 5.5 | 7.5 | 10 | 113 | 40x40 | 2900 | 14xSS304 | 109 | 0.13305 | 1702.75
| 156CDL33096 | CDL 10-16 | 5.5 | 7.5 | 10 | 129 | 40x40 | 2900 | 16xSS304 | 112 | 0.13993 | 1873.9
| 156CDL33097 | CDL 10-18 | 7.5 | 10 | 10 | 145 | 40x40 | 2900 | 18xSS304 | 117 | 0.14682 | 1977.85
| 156CDL33098 | CDL 10-20 | 7.5 | 10 | 10 | 162 | 40x40 | 2900 | 20xSS304 | 120 | 0.1537 | 2075.15
| 156CDL33099 | CDL 10-22 | 7.5 | 10 | 10 | 178 | 40x40 | 2900 | 22xSS304 | 122 | 0.16058 | 2595.25
| 156CDL33100 | CDL 12-2 | 1.5 | 2 | 12 | 20 | 50x50 | 2900 | 2xSS304 | 44 | 0.069564 | 704.55
| 156CDL33101 | CDL 12-3 | 2.2 | 3 | 12 | 30 | 50x50 | 2900 | 3xSS304 | 48 | 0.072633 | 755.65
| 156CDL33102 | CDL 12-4 | 3 | 4 | 12 | 40 | 50x50 | 2900 | 4xSS304 | 57 | 0.08432 | 955.85
| 156CDL33103 | CDL 12-5 | 3 | 4 | 12 | 50 | 50x50 | 2900 | 5xSS304 | 59 | 0.087482 | 981.4
| 156CDL33104 | CDL 12-6 | 4 | 5.5 | 12 | 60 | 50x50 | 2900 | 6xSS304 | 68 | 0.097092 | 1107.75
| 156CDL33105 | CDL 12-7 | 5.5 | 7.5 | 12 | 70 | 50x50 | 2900 | 7xSS304 | 81 | 0.11309 | 1439.55
| 156CDL33106 | CDL 12-8 | 5.5 | 7.5 | 12 | 80 | 50x50 | 2900 | 8xSS304 | 82 | 0.11662 | 1463
| 156CDL33107 | CDL 12-9 | 5.5 | 7.5 | 12 | 91 | 50x50 | 2900 | 9xSS304 | 84 | 0.12016 | 1488.55
| 156CDL33108 | CDL 12-10 | 7.5 | 10 | 12 | 101 | 50x50 | 2900 | 10xSS304 | 92 | 0.12369 | 1576.05
| 156CDL33109 | CDL 12-12 | 7.5 | 10 | 12 | 121 | 50x50 | 2900 | 12xSS304 | 96 | 0.13076 | 1633.8
| 156CDL33110 | CDL 12-14 | 11 | 15 | 12 | 141 | 50x50 | 2900 | 14xSS304 | 170 | 0.18262 | 2493.75
| 156CDL33111 | CDL 12-16 | 11 | 15 | 12 | 162 | 50x50 | 2900 | 16xSS304 | 174 | 0.19062 | 2546.6
| 156CDL33112 | CDL 12-18 | 11 | 15 | 12 | 183 | 50x50 | 2900 | 18xSS304 | 178 | 0.19862 | 2638.65
| 156CDL33113 | CDL 16-2 | 2.2 | 3 | 16 | 22 | 50x50 | 2900 | 2xSS304 | 47 | 0.072633 | 877.1
| 156CDL33114 | CDL 16-3 | 3 | 4 | 16 | 34 | 50x50 | 2900 | 3xSS304 | 56 | 0.086428 | 1006.95
| 156CDL33115 | CDL 16-4 | 4 | 5.5 | 16 | 46 | 50x50 | 2900 | 4xSS304 | 66 | 0.097092 | 1094.45
| 156CDL33116 | CDL 16-5 | 5.5 | 7.5 | 16 | 58 | 50x50 | 2900 | 5xSS304 | 84 | 0.11427 | 1406.3
| 156CDL33117 | CDL 16-6 | 5.5 | 7.5 | 16 | 70 | 50x50 | 2900 | 6xSS304 | 85 | 0.12016 | 1472.1
| 156CDL33118 | CDL 16-7 | 7.5 | 10 | 16 | 82 | 50x50 | 2900 | 7xSS304 | 93 | 0.12487 | 1565.9
| 156CDL33119 | CDL 16-8 | 7.5 | 10 | 16 | 94 | 50x50 | 2900 | 8xSS304 | 95 | 0.13076 | 1603.7
| 156CDL33120 | CDL 16-10 | 11 | 15 | 16 | 118 | 50x50 | 2900 | 10xSS304 | 171 | 0.18662 | 2370.2
| 156CDL33121 | CDL 16-12 | 11 | 15 | 16 | 141 | 50x50 | 2900 | 12xSS304 | 175 | 0.19862 | 2554.3
| 156CDL33122 | CDL 16-14 | 15 | 20 | 16 | 166 | 50x50 | 2900 | 14xSS304 | 189 | 0.21061 | 2737
| 156CDL33123 | CDL 16-16 | 15 | 20 | 16 | 189 | 50x50 | 2900 | 16xSS304 | 194 | 0.22261 | 2920.4
| 156CDL33124 | CDL 20-1 | 1.1 | 1.5 | 20 | 10 | 50x50 | 2900 | 1xSS304 | 38 | 0.06448 | 803.6
| 156CDL33125 | CDL 20-2 | 2.2 | 3 | 20 | 23 | 50x50 | 2900 | 2xSS304 | 47 | 0.072633 | 927.5
| 156CDL33126 | CDL 20-3 | 4 | 5.5 | 20 | 35 | 50x50 | 2900 | 3xSS304 | 64 | 0.092628 | 1061.2
| 156CDL33127 | CDL 20-4 | 5.5 | 7.5 | 20 | 47 | 50x50 | 2900 | 4xSS304 | 82 | 0.10955 | 1373.05
| 156CDL33128 | CDL 20-5 | 5.5 | 7.5 | 20 | 58 | 50x50 | 2900 | 5xSS304 | 84 | 0.11427 | 1409.45
| 156CDL33129 | CDL 20-6 | 7.5 | 10 | 20 | 70 | 50x50 | 2900 | 6xSS304 | 90 | 0.12016 | 1535.8
| 156CDL33130 | CDL 20-7 | 7.5 | 10 | 20 | 82 | 50x50 | 2900 | 7xSS304 | 93 | 0.12487 | 1572.9
| 156CDL33131 | CDL 20-8 | 11 | 15 | 20 | 94 | 50x50 | 2900 | 8xSS304 | 165 | 0.17462 | 2409.4
| 156CDL33132 | CDL 20-10 | 11 | 15 | 20 | 118 | 50x50 | 2900 | 10xSS304 | 170 | 0.18662 | 2493.75
| 156CDL33133 | CDL 20-12 | 15 | 20 | 20 | 142 | 50x50 | 2900 | 12xSS304 | 184 | 0.19862 | 2630.95
| 156CDL33134 | CDL 20-14 | 15 | 20 | 20 | 166 | 50x50 | 2900 | 14xSS304 | 187 | 0.21061 | 2750.3
| 156CDL33135 | CDL 20-17 | 18.5 | 25 | 20 | 202 | 50x50 | 2900 | 17xSS304 | 211 | 0.23461 | 3035.9
| 156CDL33136 | CDL 32-10-1 | 1.5 | 2 | 32 | 9 | 65x65 | 2900 | 1xSS304 | 71 | 0.10037 | 1124.55
| 156CDL33137 | CDL 32-10 | 2.2 | 3 | 32 | 13 | 65x65 | 2900 | 1xSS304 | 75 | 0.10037 | 1151.15
| 156CDL33138 | CDL 32-20-2 | 3 | 4 | 32 | 20 | 65x65 | 2900 | 2xSS304 | 85 | 0.11844 | 1479.8
| 156CDL33139 | CDL 32-20 | 4 | 5.5 | 32 | 27 | 65x65 | 2900 | 2xSS304 | 94 | 0.12654 | 1529.5
| 156CDL33140 | CDL 32-30-2 | 5.5 | 7.5 | 32 | 33 | 65x65 | 2900 | 3xSS304 | 110 | 0.14882 | 1836.8
| 156CDL33141 | CDL 32-30 | 5.5 | 7.5 | 32 | 40 | 65x65 | 2900 | 3xSS304 | 110 | 0.14882 | 1836.8
| 156CDL33142 | CDL 32-40-2 | 7.5 | 10 | 32 | 46 | 65x65 | 2900 | 4xSS304 | 120 | 0.15865 | 1988.7
| 156CDL33143 | CDL 32-40 | 7.5 | 10 | 32 | 53 | 65x65 | 2900 | 4xSS304 | 120 | 0.15865 | 1988.7
| 156CDL33144 | CDL 32-50-2 | 11 | 15 | 32 | 60 | 65x65 | 2900 | 5xSS304 | 197 | 0.22334 | 2846.2
| 156CDL33145 | CDL 32-50 | 11 | 15 | 32 | 67 | 65x65 | 2900 | 5xSS304 | 197 | 0.22334 | 2846.2
| 156CDL33146 | CDL 32-60-2 | 11 | 15 | 32 | 74 | 65x65 | 2900 | 6xSS304 | 201 | 0.23443 | 2995.65
| 156CDL33147 | CDL 32-60 | 11 | 15 | 32 | 81 | 65x65 | 2900 | 6xSS304 | 201 | 0.23443 | 2995.65
| 156CDL33148 | CDL 32-70-2 | 15 | 20 | 32 | 88 | 65x65 | 2900 | 7xSS304 | 216 | 0.24552 | 3342.5
| 156CDL33149 | CDL 32-70 | 15 | 20 | 32 | 95 | 65x65 | 2900 | 7xSS304 | 216 | 0.24552 | 3342.5
| 156CDL33150 | CDL 32-80-2 | 15 | 20 | 32 | 102 | 65x65 | 2900 | 8xSS304 | 221 | 0.25661 | 3441.55
| 156CDL33151 | CDL 32-80 | 15 | 20 | 32 | 109 | 65x65 | 2900 | 8xSS304 | 221 | 0.25661 | 3441.55
| 156CDL33152 | CDL 32-90-2 | 18.5 | 25 | 32 | 117 | 65x65 | 2900 | 9xSS304 | 241 | 0.27562 | 3691.45
| 156CDL33153 | CDL 32-90 | 18.5 | 25 | 32 | 124 | 65x65 | 2900 | 9xSS304 | 241 | 0.27562 | 3691.45
| 156CDL33154 | CDL 32-100-2 | 18.5 | 25 | 32 | 131 | 65x65 | 2900 | 10xSS304 | 247 | 0.2867 | 3803.8
| 156CDL33155 | CDL 32-100 | 18.5 | 25 | 32 | 138 | 65x65 | 2900 | 10xSS304 | 247 | 0.2867 | 3803.8
| 156CDL33156 | CDL 32-110-2 | 22 | 30 | 32 | 146 | 65x65 | 2900 | 11xSS304 | 295 | 0.32317 | 4480.7
| 156CDL33157 | CDL 32-110 | 22 | 30 | 32 | 153 | 65x65 | 2900 | 11xSS304 | 295 | 0.32317 | 4480.7
| 156CDL33158 | CDL 32-120-2 | 22 | 30 | 32 | 160 | 65x65 | 2900 | 12xSS304 | 299 | 0.33502 | 4582.2
| 156CDL33159 | CDL 32-120 | 22 | 30 | 32 | 167 | 65x65 | 2900 | 12xSS304 | 299 | 0.33502 | 4582.2
| 156CDL33160 | CDL 32-130-2 | 30 | 40 | 32 | 174 | 65x65 | 2900 | 13xSS304 | 363 | 0.37397 | 5343.8
| 156CDL33161 | CDL 32-130 | 30 | 40 | 32 | 181 | 65x65 | 2900 | 13xSS304 | 363 | 0.37397 | 5343.8
| 156CDL33162 | CDL 32-140-2 | 30 | 40 | 32 | 189 | 65x65 | 2900 | 14xSS304 | 368 | 0.38632 | 5437.6
| 156CDL33163 | CDL 32-140 | 30 | 40 | 32 | 196 | 65x65 | 2900 | 14xSS304 | 368 | 0.38632 | 5437.6
| 156CDL33164 | CDL 32-150-2 | 30 | 40 | 32 | 203 | 65x65 | 2900 | 15xSS304 | 373 | 0.39866 | 5615.05
| 156CDL33165 | CDL 32-150 | 30 | 40 | 32 | 210 | 65x65 | 2900 | 15xSS304 | 373 | 0.39866 | 5615.05
| 156CDL33166 | CDL 32-160-2 | 30 | 40 | 32 | 218 | 65x65 | 2900 | 16xSS304 | 379 | 0.41101 | 5707.1
| 156CDL33167 | CDL 32-160 | 30 | 40 | 32 | 225 | 65x65 | 2900 | 16xSS304 | 379 | 0.41101 | 5707.1
| 156CDL33168 | CDL 45-10-1 | 3 | 4 | 45 | 15 | 80x80 | 2900 | 1xSS304 | 93 | 0.14145 | 1362.2
| 156CDL33169 | CDL 45-10 | 4 | 5.5 | 45 | 19 | 80x80 | 2900 | 1xSS304 | 100 | 0.14297 | 1411.9
| 156CDL33170 | CDL 45-20-2 | 5.5 | 7.5 | 45 | 30 | 80x80 | 2900 | 2xSS304 | 117 | 0.16789 | 1720.6
| 156CDL33171 | CDL 45-20 | 7.5 | 10 | 45 | 39 | 80x80 | 2900 | 2xSS304 | 122 | 0.16789 | 1780.1
| 156CDL33172 | CDL 45-30-2 | 11 | 15 | 45 | 50 | 80x80 | 2900 | 3xSS304 | 200 | 0.24219 | 2744
| 156CDL33173 | CDL 45-30 | 11 | 15 | 45 | 58 | 80x80 | 2900 | 3xSS304 | 200 | 0.24219 | 2744
| 156CDL33174 | CDL 45-40-2 | 15 | 20 | 45 | 69 | 80x80 | 2900 | 4xSS304 | 215 | 0.25654 | 3254.65
| 156CDL33175 | CDL 45-40 | 15 | 20 | 45 | 78 | 80x80 | 2900 | 4xSS304 | 215 | 0.25654 | 3254.65
| 156CDL33176 | CDL 45-50-2 | 18.5 | 25 | 45 | 88 | 80x80 | 2900 | 5xSS304 | 241 | 0.27986 | 3522.05
| 156CDL33177 | CDL 45-50 | 18.5 | 25 | 45 | 97 | 80x80 | 2900 | 5xSS304 | 241 | 0.27986 | 3522.05
| 156CDL33178 | CDL 45-60-2 | 22 | 30 | 45 | 108 | 80x80 | 2900 | 6xSS304 | 283 | 0.31723 | 4127.9
| 156CDL33179 | CDL 45-60 | 22 | 30 | 45 | 116 | 80x80 | 2900 | 6xSS304 | 283 | 0.31723 | 4127.9
| 156CDL33180 | CDL 45-70-2 | 30 | 40 | 45 | 127 | 80x80 | 2900 | 7xSS304 | 345 | 0.362 | 4921.35
| 156CDL33181 | CDL 45-70 | 30 | 40 | 45 | 135 | 80x80 | 2900 | 7xSS304 | 345 | 0.362 | 4921.35
| 156CDL33182 | CDL 45-80-2 | 30 | 40 | 45 | 146 | 80x80 | 2900 | 8xSS304 | 350 | 0.37791 | 5048.4
| 156CDL33183 | CDL 45-80 | 30 | 40 | 45 | 154 | 80x80 | 2900 | 8xSS304 | 350 | 0.37791 | 5048.4
| 156CDL33184 | CDL 45-90-2 | 30 | 40 | 45 | 166 | 80x80 | 2900 | 9xSS304 | 356 | 0.39382 | 5170.55
| 156CDL33185 | CDL 45-90 | 37 | 50 | 45 | 174 | 80x80 | 2900 | 9xSS304 | 380 | 0.39382 | 5392.8
| 156CDL33186 | CDL 45-100-2 | 37 | 50 | 45 | 185 | 80x80 | 2900 | 10xSS304 | 384 | 0.40973 | 5600.35
| 156CDL33187 | CDL 45-100 | 37 | 50 | 45 | 193 | 80x80 | 2900 | 10xSS304 | 384 | 0.40973 | 5600.35
| 156CDL33188 | CDL 45-110-2 | 45 | 60 | 45 | 206 | 80x80 | 2900 | 11xSS304 | 459 | 0.46547 | 6438.25
| 156CDL33189 | CDL 45-110 | 45 | 60 | 45 | 214 | 80x80 | 2900 | 11xSS304 | 459 | 0.46547 | 6438.25
| 156CDL33190 | CDL 45-120-2 | 45 | 60 | 45 | 226 | 80x80 | 2900 | 12xSS304 | 466 | 0.48263 | 6564.6
| 156CDL33191 | CDL 45-120 | 45 | 60 | 45 | 236 | 80x80 | 2900 | 12xSS304 | 466 | 0.48263 | 6564.6
| 156CDL33192 | CDL 45-130-2 | 45 | 60 | 45 | 247 | 80x80 | 2900 | 13xSS304 | 473 | 0.49979 | 6692.35
| 156CDL33193 | CDL 64-10-1 | 4 | 5.5 | 64 | 13 | 100x100 | 2900 | 1xSS304 | 103 | 0.14297 | 1472.1
| 156CDL33194 | CDL 64-10 | 5.5 | 7.5 | 64 | 20 | 100x100 | 2900 | 1xSS304 | 116 | 0.1551 | 1689.8
| 156CDL33195 | CDL 64-20-2 | 7.5 | 10 | 64 | 26 | 100x100 | 2900 | 2xSS304 | 122 | 0.16789 | 2004.8
| 156CDL33196 | CDL 64-20-1 | 11 | 15 | 64 | 33 | 100x100 | 2900 | 2xSS304 | 198 | 0.22784 | 2663.5
| 156CDL33197 | CDL 64-20 | 11 | 15 | 64 | 40 | 100x100 | 2900 | 2xSS304 | 198 | 0.22784 | 2663.5
| 156CDL33198 | CDL 64-30-2 | 15 | 20 | 64 | 46 | 100x100 | 2900 | 3xSS304 | 213 | 0.24398 | 3121.65
| 156CDL33199 | CDL 64-30-1 | 15 | 20 | 64 | 53 | 100x100 | 2900 | 3xSS304 | 214 | 0.24398 | 3121.65
| 156CDL33200 | CDL 64-30 | 18.5 | 25 | 64 | 60 | 100x100 | 2900 | 3xSS304 | 239 | 0.25295 | 3269.35
| 156CDL33201 | CDL 64-40-2 | 18.5 | 25 | 64 | 66 | 100x100 | 2900 | 4xSS304 | 244 | 0.26731 | 3470.6
| 156CDL33202 | CDL 64-40-1 | 22 | 30 | 64 | 73 | 100x100 | 2900 | 4xSS304 | 278 | 0.28856 | 3951.5
| 156CDL33203 | CDL 64-40 | 22 | 30 | 64 | 80 | 100x100 | 2900 | 4xSS304 | 278 | 0.28856 | 3951.5
| 156CDL33204 | CDL 64-50-2 | 30 | 40 | 64 | 88 | 100x100 | 2900 | 5xSS304 | 342 | 0.33216 | 4789.75
| 156CDL33205 | CDL 64-50-1 | 30 | 40 | 64 | 95 | 100x100 | 2900 | 5xSS304 | 342 | 0.33216 | 4789.75
| 156CDL33206 | CDL 64-50 | 30 | 40 | 64 | 102 | 100x100 | 2900 | 5xSS304 | 343 | 0.33216 | 4789.75
| 156CDL33207 | CDL 64-60-2 | 30 | 40 | 64 | 110 | 100x100 | 2900 | 6xSS304 | 349 | 0.34808 | 4927.65
| 156CDL33208 | CDL 64-60-1 | 37 | 50 | 64 | 117 | 100x100 | 2900 | 6xSS304 | 373 | 0.34808 | 5149.55
| 156CDL33209 | CDL 64-60 | 37 | 50 | 64 | 124 | 100x100 | 2900 | 6xSS304 | 373 | 0.34808 | 5149.55
| 156CDL33210 | CDL 64-70-2 | 37 | 50 | 64 | 132 | 100x100 | 2900 | 7xSS304 | 379 | 0.36598 | 5322.1
| 156CDL33211 | CDL 64-70-1 | 37 | 50 | 64 | 139 | 100x100 | 2900 | 7xSS304 | 379 | 0.36598 | 5322.1
| 156CDL33212 | CDL 64-70 | 45 | 60 | 64 | 146 | 100x100 | 2900 | 7xSS304 | 448 | 0.39382 | 5997.25
| 156CDL33213 | CDL 64-80-2 | 45 | 60 | 64 | 154 | 100x100 | 2900 | 8xSS304 | 453 | 0.41067 | 6118
| 156CDL33214 | CDL 64-80-1 | 45 | 60 | 64 | 161 | 100x100 | 2900 | 8xSS304 | 453 | 0.41067 | 6118
| 156CDL33215 | CDL 90-10-1 | 5.5 | 7.5 | 90 | 13 | 100x100 | 2900 | 1xSS304 | 117 | 0.16876 | 2048.2
| 156CDL33216 | CDL 90-10 | 7.5 | 10 | 90 | 19 | 100x100 | 2900 | 1xSS304 | 122 | 0.16876 | 2103.15
| 156CDL33217 | CDL 90-20-2 | 11 | 15 | 90 | 28 | 100x100 | 2900 | 2xSS304 | 198 | 0.24858 | 3162.6
| 156CDL33218 | CDL 90-20 | 15 | 20 | 90 | 40 | 100x100 | 2900 | 2xSS304 | 209 | 0.24858 | 3220
| 156CDL33219 | CDL 90-30-2 | 18.5 | 25 | 90 | 49 | 100x100 | 2900 | 3xSS304 | 234 | 0.27749 | 3522.05
| 156CDL33220 | CDL 90-30 | 22 | 30 | 90 | 62 | 100x100 | 2900 | 3xSS304 | 273 | 0.2993 | 4005.75
| 156CDL33221 | CDL 90-40-2 | 30 | 40 | 90 | 72 | 100x100 | 2900 | 4xSS304 | 336 | 0.34752 | 4904.2
| 156CDL33222 | CDL 90-40 | 30 | 40 | 90 | 84 | 100x100 | 2900 | 4xSS304 | 336 | 0.34752 | 4904.2
| 156CDL33223 | CDL 90-50-2 | 37 | 50 | 90 | 93 | 100x100 | 2900 | 5xSS304 | 362 | 0.3667 | 5326.3
| 156CDL33224 | CDL 90-50 | 37 | 50 | 90 | 106 | 100x100 | 2900 | 5xSS304 | 362 | 0.3667 | 5326.3
| 156CDL33225 | CDL 90-60-2 | 45 | 60 | 90 | 117 | 100x100 | 2900 | 6xSS304 | 436 | 0.41718 | 6205.5
| 156CDL33226 | CDL 90-60 | 45 | 60 | 90 | 130 | 100x100 | 2900 | 6xSS304 | 436 | 0.41718 | 6205.5
| 156CDL33227 | CDL 120-10 | 11 | 15 | 120 | 18.5 | 125x125 | 2900 | 1xSS304 | 260 | 0.37713 | 5366.55
| 156CDL33228 | CDL 120-20-2 | 15 | 20 | 120 | 28.5 | 125x125 | 2900 | 2xSS304 | 279 | 0.4215 | 6372.8
| 156CDL33229 | CDL 120-20-1 | 18.5 | 25 | 120 | 34.5 | 125x125 | 2900 | 2xSS304 | 285 | 0.43536 | 6708.45
| 156CDL33230 | CDL 120-20 | 22 | 30 | 120 | 40 | 125x125 | 2900 | 2xSS304 | 323 | 0.472 | 7245
| 156CDL33231 | CDL 120-30-2 | 30 | 40 | 120 | 49 | 125x125 | 2900 | 3xSS304 | 406 | 0.57224 | 9123.45
| 156CDL33232 | CDL 120-30-1 | 30 | 40 | 120 | 55.5 | 125x125 | 2900 | 3xSS304 | 406 | 0.57224 | 9123.45
| 156CDL33233 | CDL 120-30 | 30 | 40 | 120 | 61 | 125x125 | 2900 | 3xSS304 | 406 | 0.57224 | 9123.45
| 156CDL33234 | CDL 120-40-2 | 37 | 50 | 120 | 69 | 125x125 | 2900 | 4xSS304 | 450 | 0.62227 | 10733.45
| 156CDL33235 | CDL 120-40-1 | 37 | 50 | 120 | 76 | 125x125 | 2900 | 4xSS304 | 450 | 0.62227 | 10733.45
| 156CDL33236 | CDL 120-40 | 45 | 60 | 120 | 81 | 125x125 | 2900 | 4xSS304 | 517 | 0.70664 | 12410.3
| 156CDL33237 | CDL 120-50-2 | 45 | 60 | 120 | 90 | 125x125 | 2900 | 5xSS304 | 531 | 0.76234 | 12745.95
| 156CDL33238 | CDL 120-50-1 | 45 | 60 | 120 | 97 | 125x125 | 2900 | 5xSS304 | 531 | 0.76234 | 12745.95
| 156CDL33239 | CDL 120-50 | 55 | 75 | 120 | 101.5 | 125x125 | 2900 | 5xSS304 | 646 | 0.89173 | 14422.8
| 156CDL33240 | CDL 120-60-2 | 55 | 75 | 120 | 110 | 125x125 | 2900 | 6xSS304 | 661 | 0.95403 | 15093.75
| 156CDL33241 | CDL 120-60-1 | 55 | 75 | 120 | 118 | 125x125 | 2900 | 6xSS304 | 661 | 0.95403 | 15093.75
| 156CDL33242 | CDL 120-60 | 75 | 100 | 120 | 123 | 125x125 | 2900 | 6xSS304 | 791 | 1.079 | 17106.25
| 156CDL33243 | CDL 120-70-2 | 75 | 100 | 120 | 130 | 125x125 | 2900 | 7xSS304 | 807 | 1.147 | 17777.2
| 156CDL33244 | CDL 120-70-1 | 75 | 100 | 120 | 137.5 | 125x125 | 2900 | 7xSS304 | 807 | 1.147 | 17777.2
| 156CDL33245 | CDL 120-70 | 75 | 100 | 120 | 145 | 125x125 | 2900 | 7xSS304 | 807 | 1.147 | 17777.2
| 156CDL33246 | CDL 150-10-1 | 11 | 15 | 150 | 12.5 | 125x125 | 2900 | 1xSS304 | 260 | 0.37713 | 5567.8
| 156CDL33247 | CDL 150-10 | 15 | 20 | 150 | 18.5 | 125x125 | 2900 | 1xSS304 | 265 | 0.37713 | 5702.2
| 156CDL33248 | CDL 150-20-2 | 18.5 | 25 | 150 | 27.5 | 125x125 | 2900 | 2xSS304 | 285 | 0.43536 | 6708.45
| 156CDL33249 | CDL 150-20-1 | 22 | 30 | 150 | 35 | 125x125 | 2900 | 2xSS304 | 333 | 0.472 | 7379.05
| 156CDL33250 | CDL 150-20 | 30 | 40 | 150 | 40 | 125x125 | 2900 | 2xSS304 | 392 | 0.52221 | 8720.95
| 156CDL33251 | CDL 150-30-2 | 30 | 40 | 150 | 49 | 125x125 | 2900 | 3xSS304 | 406 | 0.57224 | 9391.55
| 156CDL33252 | CDL 150-30-1 | 37 | 50 | 150 | 56 | 125x125 | 2900 | 3xSS304 | 406 | 0.57224 | 9727.2
| 156CDL33253 | CDL 150-30 | 37 | 50 | 150 | 63 | 125x125 | 2900 | 3xSS304 | 431 | 0.57224 | 9727.2
| 156CDL33254 | CDL 150-40-2 | 45 | 60 | 150 | 70.5 | 125x125 | 2900 | 4xSS304 | 517 | 0.70664 | 11739.7
| 156CDL33255 | CDL 150-40-1 | 45 | 60 | 150 | 77 | 125x125 | 2900 | 4xSS304 | 517 | 0.70664 | 11739.7
| 156CDL33256 | CDL 150-40 | 55 | 75 | 150 | 84 | 125x125 | 2900 | 4xSS304 | 626 | 0.82942 | 13416.55
| 156CDL33257 | CDL 150-50-2 | 55 | 75 | 150 | 92 | 125x125 | 2900 | 5xSS304 | 641 | 0.89173 | 14087.5
| 156CDL33258 | CDL 150-50-1 | 75 | 100 | 150 | 99 | 125x125 | 2900 | 5xSS304 | 771 | 1.011 | 16435.3
| 156CDL33259 | CDL 150-50 | 75 | 100 | 150 | 106.5 | 125x125 | 2900 | 5xSS304 | 771 | 1.011 | 16435.3
| 156CDL33260 | CDL 150-60-2 | 75 | 100 | 150 | 112 | 125x125 | 2900 | 6xSS304 | 786 | 1.079 | 16770.95
| 156CDL33261 | CDL 150-60-1 | 75 | 100 | 150 | 120 | 125x125 | 2900 | 6xSS304 | 786 | 1.079 | 16770.95
| 156CDL33262 | CDL 150-60 | 75 | 100 | 150 | 130 | 125x125 | 2900 | 6xSS304 | 786 | 1.079 | 16770.95
| 156CDL33263 | CDL 200-10-B | 18.5 | 25 | 200 | 20 | 150x150 | 2900 | 1xSS304 | 355 | 0.55411 | 7714.7
| 156CDL33264 | CDL 200-10-A | 22 | 30 | 200 | 24 | 150x150 | 2900 | 1xSS304 | 395 | 0.594 | 8050
| 156CDL33265 | CDL 200-10 | 30 | 40 | 200 | 34 | 150x150 | 2900 | 1xSS304 | 456 | 0.65981 | 9056.25
| 156CDL33266 | CDL 200-20-2B | 37 | 50 | 200 | 41 | 150x150 | 2900 | 2xSS304 | 506 | 0.73915 | 10733.45
| 156CDL33267 | CDL 200-20-2A | 45 | 60 | 200 | 49 | 150x150 | 2900 | 2xSS304 | 568 | 0.79495 | 11739.7
| 156CDL33268 | CDL 200-20-A | 55 | 75 | 200 | 59 | 150x150 | 2900 | 2xSS304 | 668 | 0.90763 | 13416.55
| 156CDL33269 | CDL 200-20 | 55 | 75 | 200 | 69 | 150x150 | 2900 | 2xSS304 | 668 | 0.90763 | 13416.55
| 156CDL33270 | CDL 200-30-2B | 75 | 100 | 200 | 75 | 150x150 | 2900 | 3xSS304 | 839 | 1.1353 | 16435.3
| 156CDL33271 | CDL 200-30-A-B | 75 | 100 | 200 | 79 | 150x150 | 2900 | 3xSS304 | 839 | 1.1353 | 16435.3
| 156CDL33272 | CDL 200-30-2A | 75 | 100 | 200 | 84 | 150x150 | 2900 | 3xSS304 | 839 | 1.1353 | 16435.3
| 156CDL33273 | CDL 200-30-B | 75 | 100 | 200 | 89 | 150x150 | 2900 | 3xSS304 | 839 | 1.1353 | 16435.3
| 156CDL33274 | CDL 200-30-A | 75 | 100 | 200 | 93 | 150x150 | 2900 | 3xSS304 | 839 | 1.1353 | 16435.3
| 156CDL33275 | CDL 200-30 | 90 | 125 | 200 | 103 | 150x150 | 2900 | 3xSS304 | 910 | 1.1612 | 18447.8
| 156CDL33276 | CDL 200-40-2B | 90 | 125 | 200 | 110 | 150x150 | 2900 | 4xSS304 | 931 | 1.2597 | 20125
| 156CDL33277 | CDL 200-40-2A | 110 | 150 | 200 | 118 | 150x150 | 2900 | 4xSS304 | 1317 | 1.7173 | 27504.05
| 156CDL33278 | CDL 200-40-A | 110 | 150 | 200 | 128 | 150x150 | 2900 | 4xSS304 | 1317 | 1.7173 | 27504.05
| 156CDL33279 | CDL 200-40 | 110 | 150 | 200 | 138 | 150x150 | 2900 | 4xSS304 | 1317 | 1.7173 | 27504.05
CDLF
| 156CDLF3000 | CDLF 1-2 | 0.37 | 0.5 | 1 | 11.5 | 25x25 | 2900 | 2xSS304 | 23 | 0.03645 |  | 445.9
| 156CDLF3001 | CDLF 1-3 | 0.37 | 0.5 | 1 | 17 | 25x25 | 2900 | 3xSS304 | 23 | 0.037908 |  | 465.15
| 156CDLF3002 | CDLF 1-4 | 0.37 | 0.5 | 1 | 22.5 | 25x25 | 2900 | 4xSS304 | 24 | 0.039366 |  | 484.4
| 156CDLF3003 | CDLF 1-5 | 0.37 | 0.5 | 1 | 28 | 25x25 | 2900 | 5xSS304 | 24 | 0.040824 |  | 503.3
| 156CDLF3004 | CDLF 1-6 | 0.37 | 0.5 | 1 | 33.5 | 25x25 | 2900 | 6xSS304 | 25 | 0.042282 |  | 522.55
| 156CDLF3005 | CDLF 1-7 | 0.37 | 0.5 | 1 | 39 | 25x25 | 2900 | 7xSS304 | 26 | 0.043011 |  | 541.8
| 156CDLF3006 | CDLF 1-8 | 0.55 | 0.75 | 1 | 45 | 25x25 | 2900 | 8xSS304 | 27 | 0.044469 |  | 618.45
| 156CDLF3007 | CDLF 1-9 | 0.55 | 0.75 | 1 | 51 | 25x25 | 2900 | 9xSS304 | 28 | 0.045927 |  | 637.7
| 156CDLF3008 | CDLF 1-10 | 0.55 | 0.75 | 1 | 57 | 25x25 | 2900 | 10xSS304 | 29 | 0.047385 |  | 656.95
| 156CDLF3009 | CDLF 1-11 | 0.55 | 0.75 | 1 | 61 | 25x25 | 2900 | 11xSS304 | 29 | 0.048843 |  | 675.85
| 156CDLF3010 | CDLF 1-12 | 0.75 | 1 | 1 | 67 | 25x25 | 2900 | 12xSS304 | 33 | 0.055593 |  | 726.25
| 156CDLF3011 | CDLF 1-13 | 0.75 | 1 | 1 | 73 | 25x25 | 2900 | 13xSS304 | 34 | 0.057159 |  | 745.5
| 156CDLF3012 | CDLF 1-15 | 0.75 | 1 | 1 | 84 | 25x25 | 2900 | 15xSS304 | 35 | 0.060291 |  | 784
| 156CDLF3013 | CDLF 1-17 | 1.1 | 1.5 | 1 | 95 | 25x25 | 2900 | 17xSS304 | 37 | 0.06264 |  | 873.25
| 156CDLF3014 | CDLF 1-19 | 1.1 | 1.5 | 1 | 106 | 25x25 | 2900 | 19xSS304 | 39 | 0.065772 |  | 911.75
| 156CDLF3015 | CDLF 1-21 | 1.1 | 1.5 | 1 | 117 | 25x25 | 2900 | 21xSS304 | 40 | 0.068904 |  | 949.9
| 156CDLF3016 | CDLF 1-23 | 1.1 | 1.5 | 1 | 128 | 25x25 | 2900 | 23xSS304 | 41 | 0.071253 |  | 988.4
| 156CDLF3017 | CDLF 1-25 | 1.5 | 2 | 1 | 139 | 25x25 | 2900 | 25xSS304 | 48 | 0.081 |  | 1058.05
| 156CDLF3018 | CDLF 1-27 | 1.5 | 2 | 1 | 150 | 25x25 | 2900 | 27xSS304 | 49 | 0.08424 |  | 1096.2
| 156CDLF3019 | CDLF 1-30 | 1.5 | 2 | 1 | 166 | 25x25 | 2900 | 30xSS304 | 51 | 0.08829 |  | 1153.25
| 156CDLF3020 | CDLF 1-33 | 2.2 | 3 | 1 | 183 | 25x25 | 2900 | 33xSS304 | 56 | 0.09315 |  | 1344.7
| 156CDLF3021 | CDLF 1-36 | 2.2 | 3 | 1 | 200 | 25x25 | 2900 | 36xSS304 | 58 | 0.0972 |  | 1402.45
| 156CDLF3022 | CDLF 2-2 | 0.37 | 0.5 | 2 | 15 | 25x25 | 2900 | 2xSS304 | 23 | 0.03645 |  | 561.05
| 156CDLF3023 | CDLF 2-3 | 0.37 | 0.5 | 2 | 22 | 25x25 | 2900 | 3xSS304 | 23 | 0.037908 |  | 570.5
| 156CDLF3024 | CDLF 2-4 | 0.55 | 0.75 | 2 | 30 | 25x25 | 2900 | 4xSS304 | 25 | 0.039366 |  | 586.6
| 156CDLF3025 | CDLF 2-5 | 0.55 | 0.75 | 2 | 37 | 25x25 | 2900 | 5xSS304 | 26 | 0.040824 |  | 596.75
| 156CDLF3026 | CDLF 2-6 | 0.75 | 1 | 2 | 45 | 25x25 | 2900 | 6xSS304 | 29 | 0.047763 |  | 618.45
| 156CDLF3027 | CDLF 2-7 | 0.75 | 1 | 2 | 52 | 25x25 | 2900 | 7xSS304 | 29 | 0.048546 |  | 631.05
| 156CDLF3028 | CDLF 2-9 | 1.1 | 1.5 | 2 | 67 | 25x25 | 2900 | 9xSS304 | 32 | 0.051678 |  | 781.2
| 156CDLF3029 | CDLF 2-11 | 1.1 | 1.5 | 2 | 82 | 25x25 | 2900 | 11xSS304 | 33 | 0.05481 |  | 807.45
| 156CDLF3030 | CDLF 2-13 | 1.5 | 2 | 2 | 98 | 25x25 | 2900 | 13xSS304 | 39 | 0.06399 |  | 897.75
| 156CDLF3031 | CDLF 2-15 | 1.5 | 2 | 2 | 112 | 25x25 | 2900 | 15xSS304 | 41 | 0.06642 |  | 924.35
| 156CDLF3032 | CDLF 2-18 | 2.2 | 3 | 2 | 136 | 25x25 | 2900 | 18xSS304 | 46 | 0.07128 |  | 994
| 156CDLF3033 | CDLF 2-22 | 2.2 | 3 | 2 | 165 | 25x25 | 2900 | 22xSS304 | 47 | 0.07695 |  | 1048.95
| 156CDLF3034 | CDLF 2-26 | 3 | 4 | 2 | 198 | 25x25 | 2900 | 26xSS304 | 58 | 0.091233 |  | 1214.5
| 156CDLF3035 | CDLF 3-2 | 0.37 | 0.5 | 3 | 9 | 25x25 | 2900 | 2xSS304 | 23 | 0.03645 |  | 471.45
| 156CDLF3036 | CDLF 3-3 | 0.37 | 0.5 | 3 | 14 | 25x25 | 2900 | 3xSS304 | 23 | 0.037908 |  | 490.7
| 156CDLF3037 | CDLF 3-4 | 0.37 | 0.5 | 3 | 19 | 25x25 | 2900 | 4xSS304 | 24 | 0.039366 |  | 509.95
| 156CDLF3038 | CDLF 3-5 | 0.37 | 0.5 | 3 | 23 | 25x25 | 2900 | 5xSS304 | 24 | 0.040824 |  | 528.85
| 156CDLF3039 | CDLF 3-6 | 0.55 | 0.75 | 3 | 28 | 25x25 | 2900 | 6xSS304 | 26 | 0.042282 |  | 586.6
| 156CDLF3040 | CDLF 3-7 | 0.55 | 0.75 | 3 | 32 | 25x25 | 2900 | 7xSS304 | 27 | 0.043011 |  | 605.5
| 156CDLF3041 | CDLF 3-8 | 0.75 | 1 | 3 | 37 | 25x25 | 2900 | 8xSS304 | 31 | 0.050112 |  | 662.55
| 156CDLF3042 | CDLF 3-9 | 0.75 | 1 | 3 | 42 | 25x25 | 2900 | 9xSS304 | 32 | 0.051678 |  | 681.8
| 156CDLF3043 | CDLF 3-10 | 0.75 | 1 | 3 | 47 | 25x25 | 2900 | 10xSS304 | 32 | 0.053244 |  | 700.7
| 156CDLF3044 | CDLF 3-11 | 1.1 | 1.5 | 3 | 51 | 25x25 | 2900 | 11xSS304 | 33 | 0.05481 |  | 751.8
| 156CDLF3045 | CDLF 3-12 | 1.1 | 1.5 | 3 | 55 | 25x25 | 2900 | 12xSS304 | 34 | 0.055593 |  | 771.05
| 156CDLF3046 | CDLF 3-13 | 1.1 | 1.5 | 3 | 60 | 25x25 | 2900 | 13xSS304 | 35 | 0.057159 |  | 790.3
| 156CDLF3047 | CDLF 3-15 | 1.1 | 1.5 | 3 | 69 | 25x25 | 2900 | 15xSS304 | 36 | 0.060291 |  | 828.8
| 156CDLF3048 | CDLF 3-17 | 1.5 | 2 | 3 | 79 | 25x25 | 2900 | 17xSS304 | 43 | 0.06966 |  | 931
| 156CDLF3049 | CDLF 3-19 | 1.5 | 2 | 3 | 88 | 25x25 | 2900 | 19xSS304 | 44 | 0.07209 |  | 969.15
| 156CDLF3050 | CDLF 3-21 | 2.2 | 3 | 3 | 98 | 25x25 | 2900 | 21xSS304 | 47 | 0.07533 |  | 1030.05
| 156CDLF3051 | CDLF 3-23 | 2.2 | 3 | 3 | 107 | 25x25 | 2900 | 23xSS304 | 48 | 0.07857 |  | 1068.2
| 156CDLF3052 | CDLF 3-25 | 2.2 | 3 | 3 | 116 | 25x25 | 2900 | 25xSS304 | 50 | 0.081 |  | 1106.7
| 156CDLF3053 | CDLF 3-27 | 2.2 | 3 | 3 | 124 | 25x25 | 2900 | 27xSS304 | 51 | 0.08424 |  | 1144.15
| 156CDLF3054 | CDLF 3-29 | 2.2 | 3 | 3 | 133 | 25x25 | 2900 | 29xSS304 | 52 | 0.08667 |  | 1246.35
| 156CDLF3055 | CDLF 3-31 | 3 | 4 | 3 | 142 | 25x25 | 2900 | 31xSS304 | 61 | 0.098766 |  | 1421.7
| 156CDLF3056 | CDLF 3-33 | 3 | 4 | 3 | 151 | 25x25 | 2900 | 33xSS304 | 62 | 0.10128 |  | 1459.85
| 156CDLF3057 | CDLF 3-36 | 3 | 4 | 3 | 168 | 25x25 | 2900 | 36xSS304 | 64 | 0.1063 |  | 1516.55
| 156CDLF3058 | CDLF 4-2 | 0.37 | 0.5 | 4 | 15 | 32x32 | 2900 | 2xSS304 | 24 | 0.037908 |  | 567.35
| 156CDLF3059 | CDLF 4-3 | 0.55 | 0.75 | 4 | 24 | 32x32 | 2900 | 3xSS304 | 25 | 0.040095 |  | 586.6
| 156CDLF3060 | CDLF 4-4 | 0.75 | 1 | 4 | 32 | 32x32 | 2900 | 4xSS304 | 28 | 0.047763 |  | 612.15
| 156CDLF3061 | CDLF 4-5 | 1.1 | 1.5 | 4 | 40 | 32x32 | 2900 | 5xSS304 | 30 | 0.049329 |  | 752.5
| 156CDLF3062 | CDLF 4-6 | 1.1 | 1.5 | 4 | 48 | 32x32 | 2900 | 6xSS304 | 31 | 0.051678 |  | 770
| 156CDLF3063 | CDLF 4-7 | 1.5 | 2 | 4 | 56 | 32x32 | 2900 | 7xSS304 | 37 | 0.05994 |  | 833
| 156CDLF3064 | CDLF 4-8 | 1.5 | 2 | 4 | 64 | 32x32 | 2900 | 8xSS304 | 37 | 0.06237 |  | 846.65
| 156CDLF3065 | CDLF 4-10 | 2.2 | 3 | 4 | 81 | 32x32 | 2900 | 10xSS304 | 42 | 0.06642 |  | 931
| 156CDLF3066 | CDLF 4-12 | 2.2 | 3 | 4 | 95 | 32x32 | 2900 | 12xSS304 | 43 | 0.07128 |  | 964.25
| 156CDLF3067 | CDLF 4-14 | 3 | 4 | 4 | 112 | 32x32 | 2900 | 14xSS304 | 52 | 0.0837 |  | 1084.3
| 156CDLF3068 | CDLF 4-16 | 3 | 4 | 4 | 129 | 32x32 | 2900 | 16xSS304 | 54 | 0.087885 |  | 1117.9
| 156CDLF3069 | CDLF 4-19 | 4 | 5.5 | 4 | 153 | 32x32 | 2900 | 19xSS304 | 64 | 0.10157 |  | 1234.45
| 156CDLF3070 | CDLF 4-22 | 4 | 5.5 | 4 | 178 | 32x32 | 2900 | 22xSS304 | 67 | 0.1087 |  | 1289.4
| 156CDLF3071 | CDLF 8-2-1 | 0.75 | 1 | 8 | 9 | 40x40 | 2900 | 2xSS304 | 36 | 0.05673 |  | 758.45
| 156CDLF3072 | CDLF 8-2 | 0.75 | 1 | 8 | 18 | 40x40 | 2900 | 2xSS304 | 36 | 0.05673 |  | 758.45
| 156CDLF3073 | CDLF 8-3 | 1.1 | 1.5 | 8 | 27 | 40x40 | 2900 | 3xSS304 | 38 | 0.05952 |  | 796.6
| 156CDLF3074 | CDLF 8-4 | 1.5 | 2 | 8 | 36 | 40x40 | 2900 | 4xSS304 | 45 | 0.072416 |  | 969.15
| 156CDLF3075 | CDLF 8-5 | 2.2 | 3 | 8 | 45 | 40x40 | 2900 | 5xSS304 | 49 | 0.075392 |  | 1019.55
| 156CDLF3076 | CDLF 8-6 | 2.2 | 3 | 8 | 54 | 40x40 | 2900 | 6xSS304 | 50 | 0.078368 |  | 1045.1
| 156CDLF3077 | CDLF 8-8 | 3 | 4 | 8 | 73 | 40x40 | 2900 | 8xSS304 | 60 | 0.093093 |  | 1274.7
| 156CDLF3078 | CDLF 8-10 | 4 | 5.5 | 8 | 92 | 40x40 | 2900 | 10xSS304 | 71 | 0.10633 |  | 1378.65
| 156CDLF3079 | CDLF 8-12 | 4 | 5.5 | 8 | 111 | 40x40 | 2900 | 12xSS304 | 74 | 0.11284 |  | 1432.55
| 156CDLF3080 | CDLF 8-14 | 5.5 | 7.5 | 8 | 130 | 40x40 | 2900 | 14xSS304 | 90 | 0.13305 |  | 1763.3
| 156CDLF3081 | CDLF 8-16 | 5.5 | 7.5 | 8 | 148 | 40x40 | 2900 | 16xSS304 | 94 | 0.13993 |  | 1816.85
| 156CDLF3082 | CDLF 8-18 | 7.5 | 10 | 8 | 167 | 40x40 | 2900 | 18xSS304 | 103 | 0.14682 |  | 1957.55
| 156CDLF3083 | CDLF 8-20 | 7.5 | 10 | 8 | 186 | 40x40 | 2900 | 20xSS304 | 105 | 0.1537 |  | 2011.1
| 156CDLF3084 | CDLF 10-1 | 0.75 | 1 | 10 | 7 | 40x40 | 2900 | 1xSS304 | 44 | 0.05673 |  | 755.3
| 156CDLF3085 | CDLF 10-2 | 0.75 | 1 | 10 | 15 | 40x40 | 2900 | 2xSS304 | 45 | 0.05673 |  | 784.7
| 156CDLF3086 | CDLF 10-3 | 1.1 | 1.5 | 10 | 23 | 40x40 | 2900 | 3xSS304 | 47 | 0.05952 |  | 858.2
| 156CDLF3087 | CDLF 10-4 | 1.5 | 2 | 10 | 31 | 40x40 | 2900 | 4xSS304 | 54 | 0.072416 |  | 971.25
| 156CDLF3088 | CDLF 10-5 | 2.2 | 3 | 10 | 39 | 40x40 | 2900 | 5xSS304 | 58 | 0.075392 |  | 1022.35
| 156CDLF3089 | CDLF 10-6 | 2.2 | 3 | 10 | 48 | 40x40 | 2900 | 6xSS304 | 59 | 0.078368 |  | 1076.6
| 156CDLF3090 | CDLF 10-7 | 3 | 4 | 10 | 56 | 40x40 | 2900 | 7xSS304 | 70 | 0.090024 |  | 1248.45
| 156CDLF3091 | CDLF 10-8 | 3 | 4 | 10 | 64 | 40x40 | 2900 | 8xSS304 | 72 | 0.093093 |  | 1367.1
| 156CDLF3092 | CDLF 10-9 | 3 | 4 | 10 | 72 | 40x40 | 2900 | 9xSS304 | 73 | 0.096162 |  | 1432.55
| 156CDLF3093 | CDLF 10-10 | 4 | 5.5 | 10 | 80 | 40x40 | 2900 | 10xSS304 | 81 | 0.10633 |  | 1488.55
| 156CDLF3094 | CDLF 10-12 | 4 | 5.5 | 10 | 96 | 40x40 | 2900 | 12xSS304 | 84 | 0.11284 |  | 1690.5
| 156CDLF3095 | CDLF 10-14 | 5.5 | 7.5 | 10 | 113 | 40x40 | 2900 | 14xSS304 | 109 | 0.13305 |  | 1831.55
| 156CDLF3096 | CDLF 10-16 | 5.5 | 7.5 | 10 | 129 | 40x40 | 2900 | 16xSS304 | 112 | 0.13993 |  | 2002.35
| 156CDLF3097 | CDLF 10-18 | 7.5 | 10 | 10 | 145 | 40x40 | 2900 | 18xSS304 | 117 | 0.14682 |  | 2107
| 156CDLF3098 | CDLF 10-20 | 7.5 | 10 | 10 | 162 | 40x40 | 2900 | 20xSS304 | 120 | 0.1537 |  | 2204.3
| 156CDLF3099 | CDLF 10-22 | 7.5 | 10 | 10 | 178 | 40x40 | 2900 | 22xSS304 | 122 | 0.16058 |  | 2723.7
| 156CDLF3100 | CDLF 12-2 | 1.5 | 2 | 12 | 20 | 50x50 | 2900 | 2xSS304 | 44 | 0.069564 |  | 835.1
| 156CDLF3101 | CDLF 12-3 | 2.2 | 3 | 12 | 30 | 50x50 | 2900 | 3xSS304 | 48 | 0.072633 |  | 886.2
| 156CDLF3102 | CDLF 12-4 | 3 | 4 | 12 | 40 | 50x50 | 2900 | 4xSS304 | 57 | 0.08432 |  | 1109.15
| 156CDLF3103 | CDLF 12-5 | 3 | 4 | 12 | 50 | 50x50 | 2900 | 5xSS304 | 59 | 0.087482 |  | 1134
| 156CDLF3104 | CDLF 12-6 | 4 | 5.5 | 12 | 60 | 50x50 | 2900 | 6xSS304 | 68 | 0.097092 |  | 1268.05
| 156CDLF3105 | CDLF 12-7 | 5.5 | 7.5 | 12 | 70 | 50x50 | 2900 | 7xSS304 | 81 | 0.11309 |  | 1599.85
| 156CDLF3106 | CDLF 12-8 | 5.5 | 7.5 | 12 | 80 | 50x50 | 2900 | 8xSS304 | 82 | 0.11662 |  | 1622.95
| 156CDLF3107 | CDLF 12-9 | 5.5 | 7.5 | 12 | 91 | 50x50 | 2900 | 9xSS304 | 84 | 0.12016 |  | 1649.55
| 156CDLF3108 | CDLF 12-10 | 7.5 | 10 | 12 | 101 | 50x50 | 2900 | 10xSS304 | 92 | 0.12369 |  | 1737.05
| 156CDLF3109 | CDLF 12-12 | 7.5 | 10 | 12 | 121 | 50x50 | 2900 | 12xSS304 | 96 | 0.13076 |  | 1793.4
| 156CDLF3110 | CDLF 12-14 | 11 | 15 | 12 | 141 | 50x50 | 2900 | 14xSS304 | 170 | 0.18262 |  | 2663.5
| 156CDLF3111 | CDLF 12-16 | 11 | 15 | 12 | 162 | 50x50 | 2900 | 16xSS304 | 174 | 0.19062 |  | 2716
| 156CDLF3112 | CDLF 12-18 | 11 | 15 | 12 | 183 | 50x50 | 2900 | 18xSS304 | 178 | 0.19862 |  | 2807.35
| 156CDLF3113 | CDLF 16-2 | 2.2 | 3 | 16 | 22 | 50x50 | 2900 | 2xSS304 | 47 | 0.072633 |  | 1038.1
| 156CDLF3114 | CDLF 16-3 | 3 | 4 | 16 | 34 | 50x50 | 2900 | 3xSS304 | 56 | 0.086428 |  | 1168.65
| 156CDLF3115 | CDLF 16-4 | 4 | 5.5 | 16 | 46 | 50x50 | 2900 | 4xSS304 | 66 | 0.097092 |  | 1255.45
| 156CDLF3116 | CDLF 16-5 | 5.5 | 7.5 | 16 | 58 | 50x50 | 2900 | 5xSS304 | 84 | 0.11427 |  | 1565.9
| 156CDLF3117 | CDLF 16-6 | 5.5 | 7.5 | 16 | 70 | 50x50 | 2900 | 6xSS304 | 85 | 0.12016 |  | 1633.8
| 156CDLF3118 | CDLF 16-7 | 7.5 | 10 | 16 | 82 | 50x50 | 2900 | 7xSS304 | 93 | 0.12487 |  | 1726.9
| 156CDLF3119 | CDLF 16-8 | 7.5 | 10 | 16 | 94 | 50x50 | 2900 | 8xSS304 | 95 | 0.13076 |  | 1763.3
| 156CDLF3120 | CDLF 16-10 | 11 | 15 | 16 | 118 | 50x50 | 2900 | 10xSS304 | 171 | 0.18662 |  | 2525.6
| 156CDLF3121 | CDLF 16-12 | 11 | 15 | 16 | 141 | 50x50 | 2900 | 12xSS304 | 175 | 0.19862 |  | 2716
| 156CDLF3122 | CDLF 16-14 | 15 | 20 | 16 | 166 | 50x50 | 2900 | 14xSS304 | 189 | 0.21061 |  | 2905.7
| 156CDLF3123 | CDLF 16-16 | 15 | 20 | 16 | 189 | 50x50 | 2900 | 16xSS304 | 194 | 0.22261 |  | 3096.8
| 156CDLF3124 | CDLF 20-1 | 1.1 | 1.5 | 20 | 10 | 50x50 | 2900 | 1xSS304 | 38 | 0.06448 |  | 928.2
| 156CDLF3125 | CDLF 20-2 | 2.2 | 3 | 20 | 23 | 50x50 | 2900 | 2xSS304 | 47 | 0.072633 |  | 1064.35
| 156CDLF3126 | CDLF 20-3 | 4 | 5.5 | 20 | 35 | 50x50 | 2900 | 3xSS304 | 64 | 0.092628 |  | 1220.8
| 156CDLF3127 | CDLF 20-4 | 5.5 | 7.5 | 20 | 47 | 50x50 | 2900 | 4xSS304 | 82 | 0.10955 |  | 1533.35
| 156CDLF3128 | CDLF 20-5 | 5.5 | 7.5 | 20 | 58 | 50x50 | 2900 | 5xSS304 | 84 | 0.11427 |  | 1569.75
| 156CDLF3129 | CDLF 20-6 | 7.5 | 10 | 20 | 70 | 50x50 | 2900 | 6xSS304 | 90 | 0.12016 |  | 1697.5
| 156CDLF3130 | CDLF 20-7 | 7.5 | 10 | 20 | 82 | 50x50 | 2900 | 7xSS304 | 93 | 0.12487 |  | 1733.9
| 156CDLF3131 | CDLF 20-8 | 11 | 15 | 20 | 94 | 50x50 | 2900 | 8xSS304 | 165 | 0.17462 |  | 2577.75
| 156CDLF3132 | CDLF 20-10 | 11 | 15 | 20 | 118 | 50x50 | 2900 | 10xSS304 | 170 | 0.18662 |  | 2663.5
| 156CDLF3133 | CDLF 20-12 | 15 | 20 | 20 | 142 | 50x50 | 2900 | 12xSS304 | 184 | 0.19862 |  | 2807.35
| 156CDLF3134 | CDLF 20-14 | 15 | 20 | 20 | 166 | 50x50 | 2900 | 14xSS304 | 187 | 0.21061 |  | 2928.8
| 156CDLF3135 | CDLF 20-17 | 18.5 | 25 | 20 | 202 | 50x50 | 2900 | 17xSS304 | 211 | 0.23461 |  | 3213.7
| 156CDLF3136 | CDLF 32-10-1 | 1.5 | 2 | 32 | 9 | 65x65 | 2900 | 1xSS304 | 71 | 0.10037 |  | 1348.55
| 156CDLF3137 | CDLF 32-10 | 2.2 | 3 | 32 | 13 | 65x65 | 2900 | 1xSS304 | 75 | 0.10037 |  | 1378.65
| 156CDLF3138 | CDLF 32-20-2 | 3 | 4 | 32 | 20 | 65x65 | 2900 | 2xSS304 | 85 | 0.11844 |  | 1739.85
| 156CDLF3139 | CDLF 32-20 | 4 | 5.5 | 32 | 27 | 65x65 | 2900 | 2xSS304 | 94 | 0.12654 |  | 1790.95
| 156CDLF3140 | CDLF 32-30-2 | 5.5 | 7.5 | 32 | 33 | 65x65 | 2900 | 3xSS304 | 110 | 0.14882 |  | 2101.4
| 156CDLF3141 | CDLF 32-30 | 5.5 | 7.5 | 32 | 40 | 65x65 | 2900 | 3xSS304 | 110 | 0.14882 |  | 2101.4
| 156CDLF3142 | CDLF 32-40-2 | 7.5 | 10 | 32 | 46 | 65x65 | 2900 | 4xSS304 | 120 | 0.15865 |  | 2251.55
| 156CDLF3143 | CDLF 32-40 | 7.5 | 10 | 32 | 53 | 65x65 | 2900 | 4xSS304 | 120 | 0.15865 |  | 2251.55
| 156CDLF3144 | CDLF 32-50-2 | 11 | 15 | 32 | 60 | 65x65 | 2900 | 5xSS304 | 197 | 0.22334 |  | 3083.15
| 156CDLF3145 | CDLF 32-50 | 11 | 15 | 32 | 67 | 65x65 | 2900 | 5xSS304 | 197 | 0.22334 |  | 3083.15
| 156CDLF3146 | CDLF 32-60-2 | 11 | 15 | 32 | 74 | 65x65 | 2900 | 6xSS304 | 201 | 0.23443 |  | 3231.55
| 156CDLF3147 | CDLF 32-60 | 11 | 15 | 32 | 81 | 65x65 | 2900 | 6xSS304 | 201 | 0.23443 |  | 3231.55
| 156CDLF3148 | CDLF 32-70-2 | 15 | 20 | 32 | 88 | 65x65 | 2900 | 7xSS304 | 216 | 0.24552 |  | 3620.75
| 156CDLF3149 | CDLF 32-70 | 15 | 20 | 32 | 95 | 65x65 | 2900 | 7xSS304 | 216 | 0.24552 |  | 3620.75
| 156CDLF3150 | CDLF 32-80-2 | 15 | 20 | 32 | 102 | 65x65 | 2900 | 8xSS304 | 221 | 0.25661 |  | 3719.45
| 156CDLF3151 | CDLF 32-80 | 15 | 20 | 32 | 109 | 65x65 | 2900 | 8xSS304 | 221 | 0.25661 |  | 3719.45
| 156CDLF3152 | CDLF 32-90-2 | 18.5 | 25 | 32 | 117 | 65x65 | 2900 | 9xSS304 | 241 | 0.27562 |  | 3969.35
| 156CDLF3153 | CDLF 32-90 | 18.5 | 25 | 32 | 124 | 65x65 | 2900 | 9xSS304 | 241 | 0.27562 |  | 3969.35
| 156CDLF3154 | CDLF 32-100-2 | 18.5 | 25 | 32 | 131 | 65x65 | 2900 | 10xSS304 | 247 | 0.2867 |  | 4082.4
| 156CDLF3155 | CDLF 32-100 | 18.5 | 25 | 32 | 138 | 65x65 | 2900 | 10xSS304 | 247 | 0.2867 |  | 4082.4
| 156CDLF3156 | CDLF 32-110-2 | 22 | 30 | 32 | 146 | 65x65 | 2900 | 11xSS304 | 295 | 0.32317 |  | 4758.6
| 156CDLF3157 | CDLF 32-110 | 22 | 30 | 32 | 153 | 65x65 | 2900 | 11xSS304 | 295 | 0.32317 |  | 4758.6
| 156CDLF3158 | CDLF 32-120-2 | 22 | 30 | 32 | 160 | 65x65 | 2900 | 12xSS304 | 299 | 0.33502 |  | 4860.8
| 156CDLF3159 | CDLF 32-120 | 22 | 30 | 32 | 167 | 65x65 | 2900 | 12xSS304 | 299 | 0.33502 |  | 4860.8
| 156CDLF3160 | CDLF 32-130-2 | 30 | 40 | 32 | 174 | 65x65 | 2900 | 13xSS304 | 363 | 0.37397 |  | 5633.25
| 156CDLF3161 | CDLF 32-130 | 30 | 40 | 32 | 181 | 65x65 | 2900 | 13xSS304 | 363 | 0.37397 |  | 5633.25
| 156CDLF3162 | CDLF 32-140-2 | 30 | 40 | 32 | 189 | 65x65 | 2900 | 14xSS304 | 368 | 0.38632 |  | 5716.9
| 156CDLF3163 | CDLF 32-140 | 30 | 40 | 32 | 196 | 65x65 | 2900 | 14xSS304 | 368 | 0.38632 |  | 5716.9
| 156CDLF3164 | CDLF 32-150-2 | 30 | 40 | 32 | 203 | 65x65 | 2900 | 15xSS304 | 373 | 0.39866 |  | 5891.9
| 156CDLF3165 | CDLF 32-150 | 30 | 40 | 32 | 210 | 65x65 | 2900 | 15xSS304 | 373 | 0.39866 |  | 5891.9
| 156CDLF3166 | CDLF 32-160-2 | 30 | 40 | 32 | 218 | 65x65 | 2900 | 16xSS304 | 379 | 0.41101 |  | 5987.8
| 156CDLF3167 | CDLF 32-160 | 30 | 40 | 32 | 225 | 65x65 | 2900 | 16xSS304 | 379 | 0.41101 |  | 5987.8
| 156CDLF3168 | CDLF 45-10-1 | 3 | 4 | 45 | 15 | 80x80 | 2900 | 1xSS304 | 93 | 0.14145 |  | 1824.2
| 156CDLF3169 | CDLF 45-10 | 4 | 5.5 | 45 | 19 | 80x80 | 2900 | 1xSS304 | 100 | 0.14297 |  | 1873.9
| 156CDLF3170 | CDLF 45-20-2 | 5.5 | 7.5 | 45 | 30 | 80x80 | 2900 | 2xSS304 | 117 | 0.16789 |  | 2185.05
| 156CDLF3171 | CDLF 45-20 | 7.5 | 10 | 45 | 39 | 80x80 | 2900 | 2xSS304 | 122 | 0.16789 |  | 2242.45
| 156CDLF3172 | CDLF 45-30-2 | 11 | 15 | 45 | 50 | 80x80 | 2900 | 3xSS304 | 200 | 0.24219 |  | 3233.3
| 156CDLF3173 | CDLF 45-30 | 11 | 15 | 45 | 58 | 80x80 | 2900 | 3xSS304 | 200 | 0.24219 |  | 3233.3
| 156CDLF3174 | CDLF 45-40-2 | 15 | 20 | 45 | 69 | 80x80 | 2900 | 4xSS304 | 215 | 0.25654 |  | 3825.5
| 156CDLF3175 | CDLF 45-40 | 15 | 20 | 45 | 78 | 80x80 | 2900 | 4xSS304 | 215 | 0.25654 |  | 3825.5
| 156CDLF3176 | CDLF 45-50-2 | 18.5 | 25 | 45 | 88 | 80x80 | 2900 | 5xSS304 | 241 | 0.27986 |  | 4093.25
| 156CDLF3177 | CDLF 45-50 | 18.5 | 25 | 45 | 97 | 80x80 | 2900 | 5xSS304 | 241 | 0.27986 |  | 4093.25
| 156CDLF3178 | CDLF 45-60-2 | 22 | 30 | 45 | 108 | 80x80 | 2900 | 6xSS304 | 283 | 0.31723 |  | 4699.1
| 156CDLF3179 | CDLF 45-60 | 22 | 30 | 45 | 116 | 80x80 | 2900 | 6xSS304 | 283 | 0.31723 |  | 4699.1
| 156CDLF3180 | CDLF 45-70-2 | 30 | 40 | 45 | 127 | 80x80 | 2900 | 7xSS304 | 345 | 0.362 |  | 5494.3
| 156CDLF3181 | CDLF 45-70 | 30 | 40 | 45 | 135 | 80x80 | 2900 | 7xSS304 | 345 | 0.362 |  | 5494.3
| 156CDLF3182 | CDLF 45-80-2 | 30 | 40 | 45 | 146 | 80x80 | 2900 | 8xSS304 | 350 | 0.37791 |  | 5617.85
| 156CDLF3183 | CDLF 45-80 | 30 | 40 | 45 | 154 | 80x80 | 2900 | 8xSS304 | 350 | 0.37791 |  | 5617.85
| 156CDLF3184 | CDLF 45-90-2 | 30 | 40 | 45 | 166 | 80x80 | 2900 | 9xSS304 | 356 | 0.39382 |  | 5741.75
| 156CDLF3185 | CDLF 45-90 | 37 | 50 | 45 | 174 | 80x80 | 2900 | 9xSS304 | 380 | 0.39382 |  | 5962.6
| 156CDLF3186 | CDLF 45-100-2 | 37 | 50 | 45 | 185 | 80x80 | 2900 | 10xSS304 | 384 | 0.40973 |  | 6171.2
| 156CDLF3187 | CDLF 45-100 | 37 | 50 | 45 | 193 | 80x80 | 2900 | 10xSS304 | 384 | 0.40973 |  | 6171.2
| 156CDLF3188 | CDLF 45-110-2 | 45 | 60 | 45 | 206 | 80x80 | 2900 | 11xSS304 | 459 | 0.46547 |  | 7009.1
| 156CDLF3189 | CDLF 45-110 | 45 | 60 | 45 | 214 | 80x80 | 2900 | 11xSS304 | 459 | 0.46547 |  | 7009.1
| 156CDLF3190 | CDLF 45-120-2 | 45 | 60 | 45 | 226 | 80x80 | 2900 | 12xSS304 | 466 | 0.48263 |  | 7135.8
| 156CDLF3191 | CDLF 45-120 | 45 | 60 | 45 | 236 | 80x80 | 2900 | 12xSS304 | 466 | 0.48263 |  | 7135.8
| 156CDLF3192 | CDLF 45-130-2 | 45 | 60 | 45 | 247 | 80x80 | 2900 | 13xSS304 | 473 | 0.49979 |  | 7262.15
| 156CDLF3193 | CDLF 64-10-1 | 4 | 5.5 | 64 | 13 | 100x100 | 2900 | 1xSS304 | 103 | 0.14297 |  | 2004.8
| 156CDLF3194 | CDLF 64-10 | 5.5 | 7.5 | 64 | 20 | 100x100 | 2900 | 1xSS304 | 116 | 0.1551 |  | 2221.45
| 156CDLF3195 | CDLF 64-20-2 | 7.5 | 10 | 64 | 26 | 100x100 | 2900 | 2xSS304 | 122 | 0.16789 |  | 2536.45
| 156CDLF3196 | CDLF 64-20-1 | 11 | 15 | 64 | 33 | 100x100 | 2900 | 2xSS304 | 198 | 0.22784 |  | 3223.15
| 156CDLF3197 | CDLF 64-20 | 11 | 15 | 64 | 40 | 100x100 | 2900 | 2xSS304 | 198 | 0.22784 |  | 3223.15
| 156CDLF3198 | CDLF 64-30-2 | 15 | 20 | 64 | 46 | 100x100 | 2900 | 3xSS304 | 213 | 0.24398 |  | 3775.8
| 156CDLF3199 | CDLF 64-30-1 | 15 | 20 | 64 | 53 | 100x100 | 2900 | 3xSS304 | 214 | 0.24398 |  | 3775.8
| 156CDLF3200 | CDLF 64-30 | 18.5 | 25 | 64 | 60 | 100x100 | 2900 | 3xSS304 | 239 | 0.25295 |  | 3924.55
| 156CDLF3201 | CDLF 64-40-2 | 18.5 | 25 | 64 | 66 | 100x100 | 2900 | 4xSS304 | 244 | 0.26731 |  | 4125.8
| 156CDLF3202 | CDLF 64-40-1 | 22 | 30 | 64 | 73 | 100x100 | 2900 | 4xSS304 | 278 | 0.28856 |  | 4607.05
| 156CDLF3203 | CDLF 64-40 | 22 | 30 | 64 | 80 | 100x100 | 2900 | 4xSS304 | 278 | 0.28856 |  | 4607.05
| 156CDLF3204 | CDLF 64-50-2 | 30 | 40 | 64 | 88 | 100x100 | 2900 | 5xSS304 | 342 | 0.33216 |  | 5445.3
| 156CDLF3205 | CDLF 64-50-1 | 30 | 40 | 64 | 95 | 100x100 | 2900 | 5xSS304 | 342 | 0.33216 |  | 5445.3
| 156CDLF3206 | CDLF 64-50 | 30 | 40 | 64 | 102 | 100x100 | 2900 | 5xSS304 | 343 | 0.33216 |  | 5445.3
| 156CDLF3207 | CDLF 64-60-2 | 30 | 40 | 64 | 110 | 100x100 | 2900 | 6xSS304 | 349 | 0.34808 |  | 5582.5
| 156CDLF3208 | CDLF 64-60-1 | 37 | 50 | 64 | 117 | 100x100 | 2900 | 6xSS304 | 373 | 0.34808 |  | 5805.1
| 156CDLF3209 | CDLF 64-60 | 37 | 50 | 64 | 124 | 100x100 | 2900 | 6xSS304 | 373 | 0.34808 |  | 5805.1
| 156CDLF3210 | CDLF 64-70-2 | 37 | 50 | 64 | 132 | 100x100 | 2900 | 7xSS304 | 379 | 0.36598 |  | 5977.3
| 156CDLF3211 | CDLF 64-70-1 | 37 | 50 | 64 | 139 | 100x100 | 2900 | 7xSS304 | 379 | 0.36598 |  | 5977.3
| 156CDLF3212 | CDLF 64-70 | 45 | 60 | 64 | 146 | 100x100 | 2900 | 7xSS304 | 448 | 0.39382 |  | 6652.8
| 156CDLF3213 | CDLF 64-80-2 | 45 | 60 | 64 | 154 | 100x100 | 2900 | 8xSS304 | 453 | 0.41067 |  | 6772.85
| 156CDLF3214 | CDLF 64-80-1 | 45 | 60 | 64 | 161 | 100x100 | 2900 | 8xSS304 | 453 | 0.41067 |  | 6772.85
| 156CDLF3215 | CDLF 90-10-1 | 5.5 | 7.5 | 90 | 13 | 100x100 | 2900 | 1xSS304 | 117 | 0.16876 |  | 2469.95
| 156CDLF3216 | CDLF 90-10 | 7.5 | 10 | 90 | 19 | 100x100 | 2900 | 1xSS304 | 122 | 0.16876 |  | 2530.15
| 156CDLF3217 | CDLF 90-20-2 | 11 | 15 | 90 | 28 | 100x100 | 2900 | 2xSS304 | 198 | 0.24858 |  | 3610.25
| 156CDLF3218 | CDLF 90-20 | 15 | 20 | 90 | 40 | 100x100 | 2900 | 2xSS304 | 209 | 0.24858 |  | 3670.45
| 156CDLF3219 | CDLF 90-30-2 | 18.5 | 25 | 90 | 49 | 100x100 | 2900 | 3xSS304 | 234 | 0.27749 |  | 3973.2
| 156CDLF3220 | CDLF 90-30 | 22 | 30 | 90 | 62 | 100x100 | 2900 | 3xSS304 | 273 | 0.2993 |  | 4456.2
| 156CDLF3221 | CDLF 90-40-2 | 30 | 40 | 90 | 72 | 100x100 | 2900 | 4xSS304 | 336 | 0.34752 |  | 5353.25
| 156CDLF3222 | CDLF 90-40 | 30 | 40 | 90 | 84 | 100x100 | 2900 | 4xSS304 | 336 | 0.34752 |  | 5353.25
| 156CDLF3223 | CDLF 90-50-2 | 37 | 50 | 90 | 93 | 100x100 | 2900 | 5xSS304 | 362 | 0.3667 |  | 5776.05
| 156CDLF3224 | CDLF 90-50 | 37 | 50 | 90 | 106 | 100x100 | 2900 | 5xSS304 | 362 | 0.3667 |  | 5776.05
| 156CDLF3225 | CDLF 90-60-2 | 45 | 60 | 90 | 117 | 100x100 | 2900 | 6xSS304 | 436 | 0.41718 |  | 6660.5
| 156CDLF3226 | CDLF 90-60 | 45 | 60 | 90 | 130 | 100x100 | 2900 | 6xSS304 | 436 | 0.41718 |  | 6660.5
| 156CDLF3227 | CDLF 120-10 | 11 | 15 | 120 | 18.5 | 125x125 | 2900 | 1xSS304 | 260 | 0.37713 |  | 7043.75
| 156CDLF3228 | CDLF 120-20-2 | 15 | 20 | 120 | 28.5 | 125x125 | 2900 | 2xSS304 | 279 | 0.4215 |  | 8184.05
| 156CDLF3229 | CDLF 120-20-1 | 18.5 | 25 | 120 | 34.5 | 125x125 | 2900 | 2xSS304 | 285 | 0.43536 |  | 8385.3
| 156CDLF3230 | CDLF 120-20 | 22 | 30 | 120 | 40 | 125x125 | 2900 | 2xSS304 | 323 | 0.472 |  | 8855
| 156CDLF3231 | CDLF 120-30-2 | 30 | 40 | 120 | 49 | 125x125 | 2900 | 3xSS304 | 406 | 0.57224 |  | 10800.3
| 156CDLF3232 | CDLF 120-30-1 | 30 | 40 | 120 | 55.5 | 125x125 | 2900 | 3xSS304 | 406 | 0.57224 |  | 10800.3
| 156CDLF3233 | CDLF 120-30 | 30 | 40 | 120 | 61 | 125x125 | 2900 | 3xSS304 | 406 | 0.57224 |  | 10800.3
| 156CDLF3234 | CDLF 120-40-2 | 37 | 50 | 120 | 69 | 125x125 | 2900 | 4xSS304 | 450 | 0.62227 |  | 12276.25
| 156CDLF3235 | CDLF 120-40-1 | 37 | 50 | 120 | 76 | 125x125 | 2900 | 4xSS304 | 450 | 0.62227 |  | 12276.25
| 156CDLF3236 | CDLF 120-40 | 45 | 60 | 120 | 81 | 125x125 | 2900 | 4xSS304 | 517 | 0.70664 |  | 14087.5
| 156CDLF3237 | CDLF 120-50-2 | 45 | 60 | 120 | 90 | 125x125 | 2900 | 5xSS304 | 531 | 0.76234 |  | 14422.8
| 156CDLF3238 | CDLF 120-50-1 | 45 | 60 | 120 | 97 | 125x125 | 2900 | 5xSS304 | 531 | 0.76234 |  | 14422.8
| 156CDLF3239 | CDLF 120-50 | 55 | 75 | 120 | 101.5 | 125x125 | 2900 | 5xSS304 | 646 | 0.89173 |  | 16100
| 156CDLF3240 | CDLF 120-60-2 | 55 | 75 | 120 | 110 | 125x125 | 2900 | 6xSS304 | 661 | 0.95403 |  | 16100
| 156CDLF3241 | CDLF 120-60-1 | 55 | 75 | 120 | 118 | 125x125 | 2900 | 6xSS304 | 661 | 0.95403 |  | 16100
| 156CDLF3242 | CDLF 120-60 | 75 | 100 | 120 | 123 | 125x125 | 2900 | 6xSS304 | 791 | 1.079 |  | 18783.45
| 156CDLF3243 | CDLF 120-70-2 | 75 | 100 | 120 | 130 | 125x125 | 2900 | 7xSS304 | 807 | 1.147 |  | 19454.05
| 156CDLF3244 | CDLF 120-70-1 | 75 | 100 | 120 | 137.5 | 125x125 | 2900 | 7xSS304 | 807 | 1.147 |  | 19454.05
| 156CDLF3245 | CDLF 120-70 | 75 | 100 | 120 | 145 | 125x125 | 2900 | 7xSS304 | 807 | 1.147 |  | 19454.05
| 156CDLF3246 | CDLF 150-10-1 | 11 | 15 | 150 | 12.5 | 125x125 | 2900 | 1xSS304 | 260 | 0.37713 |  | 7245
| 156CDLF3247 | CDLF 150-10 | 15 | 20 | 150 | 18.5 | 125x125 | 2900 | 1xSS304 | 265 | 0.37713 |  | 7379.05
| 156CDLF3248 | CDLF 150-20-2 | 18.5 | 25 | 150 | 27.5 | 125x125 | 2900 | 2xSS304 | 285 | 0.43536 |  | 8385.3
| 156CDLF3249 | CDLF 150-20-1 | 22 | 30 | 150 | 35 | 125x125 | 2900 | 2xSS304 | 333 | 0.472 |  | 9056.25
| 156CDLF3250 | CDLF 150-20 | 30 | 40 | 150 | 40 | 125x125 | 2900 | 2xSS304 | 392 | 0.52221 |  | 10397.8
| 156CDLF3251 | CDLF 150-30-2 | 30 | 40 | 150 | 49 | 125x125 | 2900 | 3xSS304 | 406 | 0.57224 |  | 11068.75
| 156CDLF3252 | CDLF 150-30-1 | 37 | 50 | 150 | 56 | 125x125 | 2900 | 3xSS304 | 406 | 0.57224 |  | 11404.05
| 156CDLF3253 | CDLF 150-30 | 37 | 50 | 150 | 63 | 125x125 | 2900 | 3xSS304 | 431 | 0.57224 |  | 11404.05
| 156CDLF3254 | CDLF 150-40-2 | 45 | 60 | 150 | 70.5 | 125x125 | 2900 | 4xSS304 | 517 | 0.70664 |  | 13752.2
| 156CDLF3255 | CDLF 150-40-1 | 45 | 60 | 150 | 77 | 125x125 | 2900 | 4xSS304 | 517 | 0.70664 |  | 13752.2
| 156CDLF3256 | CDLF 150-40 | 55 | 75 | 150 | 84 | 125x125 | 2900 | 4xSS304 | 626 | 0.82942 |  | 15429.05
| 156CDLF3257 | CDLF 150-50-2 | 55 | 75 | 150 | 92 | 125x125 | 2900 | 5xSS304 | 641 | 0.89173 |  | 16100
| 156CDLF3258 | CDLF 150-50-1 | 75 | 100 | 150 | 99 | 125x125 | 2900 | 5xSS304 | 771 | 1.011 |  | 18447.8
| 156CDLF3259 | CDLF 150-50 | 75 | 100 | 150 | 106.5 | 125x125 | 2900 | 5xSS304 | 771 | 1.011 |  | 18447.8
| 156CDLF3260 | CDLF 150-60-2 | 75 | 100 | 150 | 112 | 125x125 | 2900 | 6xSS304 | 786 | 1.079 |  | 18783.45
| 156CDLF3261 | CDLF 150-60-1 | 75 | 100 | 150 | 120 | 125x125 | 2900 | 6xSS304 | 786 | 1.079 |  | 18783.45
| 156CDLF3262 | CDLF 150-60 | 75 | 100 | 150 | 130 | 125x125 | 2900 | 6xSS304 | 786 | 1.079 |  | 18783.45
| 156CDLF3263 | CDLF 200-10-B | 18.5 | 25 | 200 | 20 | 150x150 | 2900 | 1xSS304 | 355 | 0.55411 |  | 9727.2
| 156CDLF3264 | CDLF 200-10-A | 22 | 30 | 200 | 24 | 150x150 | 2900 | 1xSS304 | 395 | 0.594 |  | 10062.5
| 156CDLF3265 | CDLF 200-10 | 30 | 40 | 200 | 34 | 150x150 | 2900 | 1xSS304 | 456 | 0.65981 |  | 11068.75
| 156CDLF3266 | CDLF 200-20-2B | 37 | 50 | 200 | 41 | 150x150 | 2900 | 2xSS304 | 506 | 0.73915 |  | 12745.95
| 156CDLF3267 | CDLF 200-20-2A | 45 | 60 | 200 | 49 | 150x150 | 2900 | 2xSS304 | 568 | 0.79495 |  | 13752.2
| 156CDLF3268 | CDLF 200-20-A | 55 | 75 | 200 | 59 | 150x150 | 2900 | 2xSS304 | 668 | 0.90763 |  | 15429.05
| 156CDLF3269 | CDLF 200-20 | 55 | 75 | 200 | 69 | 150x150 | 2900 | 2xSS304 | 668 | 0.90763 |  | 15429.05
| 156CDLF3270 | CDLF 200-30-2B | 75 | 100 | 200 | 75 | 150x150 | 2900 | 3xSS304 | 839 | 1.1353 |  | 18447.8
| 156CDLF3271 | CDLF 200-30-A-B | 75 | 100 | 200 | 79 | 150x150 | 2900 | 3xSS304 | 839 | 1.1353 |  | 18447.8
| 156CDLF3272 | CDLF 200-30-2A | 75 | 100 | 200 | 84 | 150x150 | 2900 | 3xSS304 | 839 | 1.1353 |  | 18447.8
| 156CDLF3273 | CDLF 200-30-B | 75 | 100 | 200 | 89 | 150x150 | 2900 | 3xSS304 | 839 | 1.1353 |  | 18447.8
| 156CDLF3274 | CDLF 200-30-A | 75 | 100 | 200 | 93 | 150x150 | 2900 | 3xSS304 | 839 | 1.1353 |  | 18447.8
| 156CDLF3275 | CDLF 200-30 | 90 | 125 | 200 | 103 | 150x150 | 2900 | 3xSS304 | 910 | 1.1612 |  | 20460.3
| 156CDLF3276 | CDLF 200-40-2B | 90 | 125 | 200 | 110 | 150x150 | 2900 | 4xSS304 | 931 | 1.2597 |  | 22137.5
| 156CDLF3277 | CDLF 200-40-2A | 110 | 150 | 200 | 118 | 150x150 | 2900 | 4xSS304 | 1317 | 1.7173 |  | 29516.55
| 156CDLF3278 | CDLF 200-40-A | 110 | 150 | 200 | 128 | 150x150 | 2900 | 4xSS304 | 1317 | 1.7173 |  | 29516.55
| 156CDLF3279 | CDLF 200-40 | 110 | 150 | 200 | 138 | 150x150 | 2900 | 4xSS304 | 1317 | 1.7173 |  | 29516.55
| Корпус насоса | Нержавеющая сталь 304
| Вал | Нержавеющая сталь 304
| Механическое уплотнение | Механическое уплотнение, TuC/Carbon/SS304
| CDL | Основание насоса чугун
| CDLF | Основание насоса нержавеющая сталь 304
Вертикальные многоступенчатые насосы FANCY серии серии FV
| Артикул | Модель | Мощность |  | Параметры |  | Ports | n | Рабочее колесо | вес | объем | Цена с ндс
[5 empty] | Q | H | [5 empty] | USD＄
|  |  | kw | hp | m³/h | m | mm | rpm |  | кг | м3 |  | 380B
| 156FV330000 | FV 4×7/1.5 | 1.1 | 1.5 | 4 | 44 | 25×25 | 2900 | 7xPPO | 30 | 0.046176 |  | 471.45
| 156FV330001 | FV 4×9/2 | 1.5 | 2 | 4 | 56 | 25×25 | 2900 | 9xPPO | 36 | 0.050544 |  | 528.85
| 156FV330002 | FV 4×13/3 | 2.2 | 3 | 4 | 81 | 25×25 | 2900 | 13xPPO | 41 | 0.05928 |  | 601.3
| 156FV330003 | FV 4×16/4 | 3 | 4 | 4 | 100 | 25×25 | 2900 | 16xPPO | 52 | 0.06864 |  | 749
| 156FV330004 | FV 6×5/1.5 | 1.1 | 1.5 | 6 | 26.1 | 32×32 | 2900 | 5xPPO | 28 | 0.041808 |  | 442.75
| 156FV330005 | FV 6×8/2 | 1.5 | 2 | 6 | 41.8 | 32×32 | 2900 | 8xPPO | 33 | 0.048672 |  | 513.8
| 156FV330006 | FV 6×11/3 | 2.2 | 3 | 6 | 57.5 | 32×32 | 2900 | 11xPPO | 39 | 0.054912 |  | 573.3
| 156FV330007 | FV 6×15/4 | 3 | 4 | 6 | 78.4 | 32×32 | 2900 | 15xPPO | 50 | 0.066768 |  | 732.2
| 156FV330008 | FV 8×4/1.5 | 1.1 | 1.5 | 8 | 22 | 40×40 | 2900 | 4xPPO | 28 | 0.039936 |  | 430.5
| 156FV330009 | FV 8×7/2 | 1.5 | 2 | 8 | 39 | 40×40 | 2900 | 7xPPO | 33 | 0.046176 |  | 499.45
| 156FV330010 | FV 8×9/3 | 2.2 | 3 | 8 | 50 | 40×40 | 2900 | 9xPPO | 39 | 0.050544 |  | 548.8
| 156FV330011 | FV 8×12/4 | 3 | 4 | 8 | 66 | 40×40 | 2900 | 12xPPO | 49 | 0.059904 |  | 690.2
| 156FV330012 | FV 8×16/5.5 | 4 | 5.5 | 8 | 89 | 40×40 | 2900 | 16xPPO | 55 | 0.06864 |  | 782.95
| 156FV330013 | FV 12×3/1.5 | 1.1 | 1.5 | 12 | 16.2 | 50×50 | 2900 | 3xPPO | 27 | 0.03744 |  | 419.65
| 156FV330014 | FV 12×5/2 | 1.5 | 2 | 12 | 27 | 50×50 | 2900 | 5xPPO | 32 | 0.041808 |  | 470.4
| 156FV330015 | FV 12×7/3 | 2.2 | 3 | 12 | 37.8 | 50×50 | 2900 | 7xPPO | 37 | 0.046176 |  | 519.4
| 156FV330016 | FV 12×9/4 | 3 | 4 | 12 | 48.6 | 50×50 | 2900 | 9xPPO | 48 | 0.053664 |  | 651.35
| 156FV330017 | FV 12×12/5.5 | 4 | 5.5 | 12 | 64.8 | 50×50 | 2900 | 12xPPO | 54 | 0.059904 |  | 723.1
| 156FV330018 | FV 12×17/7.5 | 5.5 | 7.5 | 12 | 91.8 | 50×50 | 2900 | 17xPPO | 65 | 0.074256 |  | 873.25
| 156FV330019 | FV 30×7/10 | 7.5 | 10 | 30 | 64 | 65×65 | 2900 | 7xPPO | 95 | 0.13011 |  | 1335.25
| 156FV330020 | FV 30×9/12 | 9.2 | 12.5 | 30 | 82 | 65×65 | 2900 | 9xPPO | 102 | 0.14227 |  | 1423.1
| 156FV330021 | FV 30×11/15 | 11 | 15 | 30 | 99 | 65×65 | 2900 | 11xPPO | 111 | 0.15565 |  | 1549.1
230B
| 156FVM30000 | FVm 4×7/1.5 | 1.1 | 1.5 | 4 | 44 | 25×25 | 2900 | 7xPPO | 30 | 0.046176 | 495.6
| 156FVM30001 | FVm 4×9/2 | 1.5 | 2 | 4 | 56 | 25×25 | 2900 | 9xPPO | 36 | 0.050544 | 551.95
| 156FVM30002 | FVm 4×13/3 | 2.2 | 3 | 4 | 81 | 25×25 | 2900 | 13xPPO | 41 | 0.05928 | 645.4
| 156FVM30003 | FVm 4×16/4 | 3 | 4 | 4 | 100 | 25×25 | 2900 | 16xPPO | 52 | 0.06864 | 760.9
| 156FVM30004 | FVm 6×5/1.5 | 1.1 | 1.5 | 6 | 26.1 | 32×32 | 2900 | 5xPPO | 28 | 0.041808 | 467.6
| 156FVM30005 | FVm 6×8/2 | 1.5 | 2 | 6 | 41.8 | 32×32 | 2900 | 8xPPO | 33 | 0.048672 | 537.25
| 156FVM30006 | FVm 6×11/3 | 2.2 | 3 | 6 | 57.5 | 32×32 | 2900 | 11xPPO | 39 | 0.054912 | 616.7
| 156FVM30007 | FVm 6×15/4 | 3 | 4 | 6 | 78.4 | 32×32 | 2900 | 15xPPO | 50 | 0.066768 | 743.4
| 156FVM30008 | FVm 8×4/1.5 | 1.1 | 1.5 | 8 | 22 | 40×40 | 2900 | 4xPPO | 28 | 0.039936 | 454.65
| 156FVM30009 | FVm 8×7/2 | 1.5 | 2 | 8 | 39 | 40×40 | 2900 | 7xPPO | 33 | 0.046176 | 521.85
| 156FVM30010 | FVm 8×9/3 | 2.2 | 3 | 8 | 50 | 40×40 | 2900 | 9xPPO | 39 | 0.050544 | 592.55
| 156FVM30011 | FVm 8×12/4 | 3 | 4 | 8 | 66 | 40×40 | 2900 | 12xPPO | 49 | 0.059904 | 701.05
| 156FVM30012 | FVm 12×3/1.5 | 1.1 | 1.5 | 12 | 16.2 | 50×50 | 2900 | 3xPPO | 27 | 0.03744 | 444.85
| 156FVM30013 | FVm 12×5/2 | 1.5 | 2 | 12 | 27 | 50×50 | 2900 | 5xPPO | 32 | 0.041808 | 493.5
| 156FVM30014 | FVm 12×7/3 | 2.2 | 3 | 12 | 37.8 | 50×50 | 2900 | 7xPPO | 37 | 0.046176 | 562.8
| 156FVM30015 | FVm 12×9/4 | 3 | 4 | 12 | 48.6 | 50×50 | 2900 | 9xPPO | 48 | 0.053664 | 662.9
| Корпус насоса | Нержавеющая сталь 304/чугун
| Вал | Нержавеющая сталь 304
| Механическое уплотнение | Механическое уплотнение, Carbon-SiC-NBR
Горизонтальные многоступенчатые насосы FANCY серии CM
| Артикул | Модель | Мощность |  | Параметры |  | Ports | n | Рабочее колесо | вес | объем | Цена с ндс
[5 empty] | Q | H | [5 empty] | USD＄
|  |  | kw | hp | m³/h | m | mm | rpm |  | кг | м3 |  | 380B
| 156CM330000 | CM2-2 | 0.37 | 0.5 | 2 | 15 | 25x25 | 2900 | 2xSS304 | 11 | 0.014123 |  | 228.55
| 156CM330001 | CM2-3 | 0.37 | 0.5 | 2 | 22 | 25x25 | 2900 | 3xSS304 | 11 | 0.014123 |  | 246.05
| 156CM330002 | CM2-4 | 0.55 | 0.75 | 2 | 29 | 25x25 | 2900 | 4xSS304 | 12 | 0.01486 |  | 281.05
| 156CM330003 | CM2-5 | 0.55 | 0.75 | 2 | 36 | 25x25 | 2900 | 5xSS304 | 12 | 0.015597 |  | 298.55
| 156CM330004 | CM2-6 | 0.75 | 1 | 2 | 44 | 25x25 | 2900 | 6xSS304 | 15 | 0.0175 |  | 357.7
| 156CM330005 | CM4-2 | 0.37 | 0.5 | 4 | 15 | 32x25 | 2900 | 2xSS304 | 11 | 0.014123 |  | 240.45
| 156CM330006 | CM4-3 | 0.55 | 0.75 | 4 | 23.5 | 32x25 | 2900 | 3xSS304 | 12 | 0.014123 |  | 267.05
| 156CM330007 | CM4-4 | 0.75 | 1 | 4 | 31 | 32x25 | 2900 | 4xSS304 | 15 | 0.015921 |  | 324.8
| 156CM330008 | CM4-5 | 1.1 | 1.5 | 4 | 39 | 32x25 | 2900 | 5xSS304 | 18 | 0.017544 |  | 363.3
| 156CM330009 | CM4-6 | 1.1 | 1.5 | 4 | 47 | 32x25 | 2900 | 6xSS304 | 19 | 0.018377 |  | 428.05
| 156CM330010 | CM8-1 | 0.75 | 1 | 8 | 9 | 40x40 | 2900 | 1xSS304 | 16 | 0.021627 |  | 379.05
| 156CM330011 | CM8-2 | 0.75 | 1 | 8 | 18 | 40x40 | 2900 | 2xSS304 | 16 | 0.021627 |  | 398.3
| 156CM330012 | CM8-3 | 1.1 | 1.5 | 8 | 27 | 40x40 | 2900 | 3xSS304 | 20 | 0.021627 |  | 425.25
| 156CM330013 | CM8-4 | 1.5 | 2 | 8 | 35 | 40x40 | 2900 | 4xSS304 | 25 | 0.030492 |  | 562.8
| 156CM330014 | CM8-5 | 2.2 | 3 | 8 | 45 | 40x40 | 2900 | 5xSS304 | 26 | 0.034804 |  | 634.55
| 156CM330015 | CM8-6 | 2.2 | 3 | 8 | 54 | 40x40 | 2900 | 6xSS304 | 28 | 0.036652 |  | 663.25
| 156CM330016 | CM12-1 | 0.75 | 1 | 12 | 9.5 | 40x40 | 2900 | 1xSS304 | 16 | 0.021627 |  | 408.45
| 156CM330017 | CM12-2 | 1.2 | 1.6 | 12 | 19.5 | 40x40 | 2900 | 2xSS304 | 20 | 0.027443 |  | 480.55
| 156CM330018 | CM12-3 | 1.8 | 2.5 | 12 | 29.5 | 40x40 | 2900 | 3xSS304 | 25 | 0.030923 |  | 533.05
| 156CM330019 | CM12-4 | 2.4 | 3.3 | 12 | 39.5 | 40x40 | 2900 | 4xSS304 | 26 | 0.032771 |  | 691.95
| 156CM330020 | CM12-5 | 3 | 4 | 12 | 50 | 40x40 | 2900 | 5xSS304 | 34 | 0.036488 |  | 723.8
| 156CM330021 | CM12-6 | 4 | 5.5 | 12 | 60 | 40x40 | 2900 | 6xSS304 | 38 | 0.042362 |  | 829.5
| 156CM330022 | CM16-1 | 1.1 | 1.5 | 16 | 10.5 | 50x50 | 2900 | 1xSS304 | 19 | 0.021627 |  | 454.3
| 156CM330023 | CM16-2 | 2.2 | 3 | 16 | 21.7 | 50x50 | 2900 | 2xSS304 | 24 | 0.031108 |  | 548.45
| 156CM330024 | CM16-3 | 3 | 4 | 16 | 34 | 50x50 | 2900 | 3xSS304 | 32 | 0.034433 |  | 721
| 156CM330025 | CM16-4 | 4 | 5.5 | 16 | 45 | 50x50 | 2900 | 4xSS304 | 38 | 0.042362 |  | 829.5
| 156CM330026 | CM20-1 | 1.1 | 1.5 | 20 | 10 | 50x50 | 2900 | 1xSS304 | 19 | 0.021627 |  | 484.05
| 156CM330027 | CM20-2 | 2.2 | 3 | 20 | 22 | 50x50 | 2900 | 2xSS304 | 24 | 0.031108 |  | 565.95
| 156CM330028 | CM20-3 | 4 | 5.5 | 20 | 34 | 50x50 | 2900 | 3xSS304 | 38 | 0.03797 |  | 788.55
| 156CM330029 | CM20-4 | 4.4 | 6 | 20 | 46.5 | 50x50 | 2900 | 4xSS304 | 41 | 0.042362 |  | 879.55
230B
| 156CMM30000 | CMm2-2 | 0.37 | 0.5 | 2 | 15 | 25x25 | 2900 | 2xSS304 | 11 | 0.014123 | 249.55
| 156CMM30001 | CMm2-3 | 0.37 | 0.5 | 2 | 22 | 25x25 | 2900 | 3xSS304 | 11 | 0.014123 | 258.3
| 156CMM30002 | CMm2-4 | 0.55 | 0.75 | 2 | 29 | 25x25 | 2900 | 4xSS304 | 12 | 0.01486 | 284.55
| 156CMM30003 | CMm2-5 | 0.55 | 0.75 | 2 | 36 | 25x25 | 2900 | 5xSS304 | 12 | 0.015597 | 316.05
| 156CMM30004 | CMm2-6 | 0.75 | 1 | 2 | 44 | 25x25 | 2900 | 6xSS304 | 15 | 0.0175 | 366.8
| 156CMM30005 | CMm4-2 | 0.37 | 0.5 | 4 | 15 | 32x25 | 2900 | 2xSS304 | 11 | 0.014123 | 252
| 156CMM30006 | CMm4-3 | 0.55 | 0.75 | 4 | 23.5 | 32x25 | 2900 | 3xSS304 | 12 | 0.014123 | 278.95
| 156CMM30007 | CMm4-4 | 0.75 | 1 | 4 | 31 | 32x25 | 2900 | 4xSS304 | 15 | 0.015921 | 328.3
| 156CMM30008 | CMm4-5 | 1.1 | 1.5 | 4 | 39 | 32x25 | 2900 | 5xSS304 | 18 | 0.017544 | 404.25
| 156CMM30009 | CMm4-6 | 1.1 | 1.5 | 4 | 47 | 32x25 | 2900 | 6xSS304 | 19 | 0.018377 | 469
| 156CMM30010 | CMm8-1 | 0.75 | 1 | 8 | 9 | 40x40 | 2900 | 1xSS304 | 16 | 0.021627 | 420
| 156CMM30011 | CMm8-2 | 0.75 | 1 | 8 | 18 | 40x40 | 2900 | 2xSS304 | 16 | 0.021627 | 439.25
| 156CMM30012 | CMm8-3 | 1.1 | 1.5 | 8 | 27 | 40x40 | 2900 | 3xSS304 | 20 | 0.021627 | 466.2
| 156CMM30013 | CMm8-4 | 1.5 | 2 | 8 | 35 | 40x40 | 2900 | 4xSS304 | 25 | 0.030492 | 621.25
| 156CMM30014 | CMm8-5 | 2.2 | 3 | 8 | 45 | 40x40 | 2900 | 5xSS304 | 26 | 0.034804 | 704.55
| 156CMM30015 | CMm8-6 | 2.2 | 3 | 8 | 54 | 40x40 | 2900 | 6xSS304 | 28 | 0.036652 | 733.25
| 156CMM30016 | CMm12-1 | 0.75 | 1 | 12 | 9.5 | 40x40 | 2900 | 1xSS304 | 16 | 0.021627 | 449.05
| 156CMM30017 | CMm12-2 | 1.2 | 1.6 | 12 | 19.5 | 40x40 | 2900 | 2xSS304 | 20 | 0.027443 | 539
| 156CMM30018 | CMm12-3 | 1.8 | 2.5 | 12 | 29.5 | 40x40 | 2900 | 3xSS304 | 25 | 0.030923 | 603.05
| 156CMM30019 | CMm16-1 | 1.1 | 1.5 | 16 | 10.5 | 50x50 | 2900 | 1xSS304 | 19 | 0.021627 | 495.25
| 156CMM30020 | CMm16-2 | 2.2 | 3 | 16 | 21.7 | 50x50 | 2900 | 2xSS304 | 24 | 0.031108 | 618.45
| 156CMM30021 | CMm20-1 | 1.1 | 1.5 | 20 | 10 | 50x50 | 2900 | 1xSS304 | 19 | 0.021627 | 525
| 156CMM30022 | CMm20-2 | 2.2 | 3 | 20 | 22 | 50x50 | 2900 | 2xSS304 | 24 | 0.031108 | 635.95
| Корпус насоса | Нержавеющая сталь 304
| Вал | Нержавеющая сталь 304
| Механическое уплотнение | Механическое уплотнение,SiC/carbon/SS304
Горизонтальные многоступенчатые насосы FANCY серии CHL
| Артикул | Модель | Мощность |  | Параметры |  | Ports | n | Рабочее колесо | Вес | Объем | Цена с ндс
[5 empty] | Q | H | [5 empty] | USD＄
|  |  | kw | hp | m³/h | m | mm | rpm |  | kg | м3 |  | 380B
| 156CHL33000 | CHL2-2 | 0.37 | 0.5 | 2 | 15 | 25x25 | 2900 | 2xSS304 | 15 | 0.022533 |  | 258.3
| 156CHL33001 | CHL2-3 | 0.37 | 0.5 | 2 | 22 | 25x25 | 2900 | 3xSS304 | 15 | 0.022533 |  | 284.55
| 156CHL33002 | CHL2-4 | 0.55 | 0.75 | 2 | 29 | 25x25 | 2900 | 4xSS304 | 15 | 0.022533 |  | 315
| 156CHL33003 | CHL2-5 | 0.55 | 0.75 | 2 | 36 | 25x25 | 2900 | 5xSS304 | 15 | 0.022533 |  | 379.05
| 156CHL33004 | CHL2-6 | 0.75 | 1 | 2 | 44 | 25x25 | 2900 | 6xSS304 | 17 | 0.026238 |  | 390.95
| 156CHL33005 | CHL4-2 | 0.37 | 0.5 | 4 | 15 | 32x25 | 2900 | 2xSS304 | 14 | 0.022533 |  | 282.45
| 156CHL33006 | CHL4-3 | 0.55 | 0.75 | 4 | 23.5 | 32x25 | 2900 | 3xSS304 | 17 | 0.022533 |  | 328.3
| 156CHL33007 | CHL4-4 | 0.75 | 1 | 4 | 31 | 32x25 | 2900 | 4xSS304 | 17 | 0.026238 |  | 362.25
| 156CHL33008 | CHL8-1 | 0.75 | 1 | 8 | 9 | 50x50 | 2900 | 1xSS304 | 23 | 0.04756 |  | 420
| 156CHL33009 | CHL8-2 | 0.75 | 1 | 8 | 18 | 50x50 | 2900 | 2xSS304 | 23 | 0.04756 |  | 431.55
| 156CHL33010 | CHL8-3 | 1.1 | 1.5 | 8 | 27 | 50x50 | 2900 | 3xSS304 | 28 | 0.04756 |  | 492.8
| 156CHL33011 | CHL8-4 | 1.5 | 2 | 8 | 35 | 50x50 | 2900 | 4xSS304 | 28 | 0.0492 |  | 558.95
| 156CHL33012 | CHL8-5 | 2.2 | 3 | 8 | 45 | 50x50 | 2900 | 5xSS304 | 33 | 0.0492 |  | 620.55
| 156CHL33013 | CHL12-1 | 0.75 | 1 | 12 | 9.5 | 50x50 | 2900 | 1xSS304 | 23 | 0.04756 |  | 443.45
| 156CHL33014 | CHL12-2 | 1.2 | 1.6 | 12 | 19.5 | 50x50 | 2900 | 2xSS304 | 24 | 0.04756 |  | 529.55
| 156CHL33015 | CHL12-3 | 1.8 | 2.5 | 12 | 29.5 | 50x50 | 2900 | 3xSS304 | 28 | 0.0492 |  | 576.8
| 156CHL33016 | CHL12-4 | 2.4 | 3.3 | 12 | 39.5 | 50x50 | 2900 | 4xSS304 | 32 | 0.0492 |  | 677.95
| 156CHL33017 | CHL12-5 | 3 | 4 | 12 | 50 | 50x50 | 2900 | 5xSS304 | 38 | 0.05292 |  | 787.5
| 156CHL33018 | CHL16-1 | 1.1 | 1.5 | 16 | 10.5 | 50x50 | 2900 | 1xSS304 | 23 | 0.04756 |  | 486.5
| 156CHL33019 | CHL16-2 | 2.2 | 3 | 16 | 21.7 | 50x50 | 2900 | 2xSS304 | 30 | 0.0492 |  | 555.45
| 156CHL33020 | CHL16-3 | 3 | 4 | 16 | 34 | 50x50 | 2900 | 3xSS304 | 38 | 0.05292 |  | 746.55
| 156CHL33021 | CHL20-1 | 1.1 | 1.5 | 20 | 10 | 50x50 | 2900 | 1xSS304 | 24 | 0.04756 |  | 498.05
| 156CHL33022 | CHL20-2 | 2.2 | 3 | 20 | 22 | 50x50 | 2900 | 2xSS304 | 31 | 0.0492 |  | 648.55
| 156CHL33023 | CHL20-3 | 4 | 5.5 | 20 | 34 | 50x50 | 2900 | 3xSS304 | 46 | 0.055275 |  | 821.45
230B
| 156CHLM3000 | CHLm2-2 | 0.37 | 0.5 | 2 | 15 | 25x25 | 2900 | 2xSS304 | 15 | 0.022533 | 258.3
| 156CHLM3001 | CHLm2-3 | 0.37 | 0.5 | 2 | 22 | 25x25 | 2900 | 3xSS304 | 15 | 0.022533 | 284.55
| 156CHLM3002 | CHLm2-4 | 0.55 | 0.75 | 2 | 29 | 25x25 | 2900 | 4xSS304 | 15 | 0.022533 | 315
| 156CHLM3003 | CHLm2-5 | 0.55 | 0.75 | 2 | 36 | 25x25 | 2900 | 5xSS304 | 15 | 0.022533 | 379.05
| 156CHLM3004 | CHLm2-6 | 0.75 | 1 | 2 | 44 | 25x25 | 2900 | 6xSS304 | 17 | 0.026238 | 390.95
| 156CHLM3005 | CHLm4-2 | 0.37 | 0.5 | 4 | 15 | 32x25 | 2900 | 2xSS304 | 14 | 0.022533 | 282.45
| 156CHLM3006 | CHLm4-3 | 0.55 | 0.75 | 4 | 23.5 | 32x25 | 2900 | 3xSS304 | 17 | 0.022533 | 328.3
| 156CHLM3007 | CHLm4-4 | 0.75 | 1 | 4 | 31 | 32x25 | 2900 | 4xSS304 | 17 | 0.026238 | 362.25
| 156CHLM3008 | CHLm8-1 | 0.75 | 1 | 8 | 9 | 50x50 | 2900 | 1xSS304 | 23 | 0.04756 | 460.95
| 156CHLM3009 | CHLm8-2 | 0.75 | 1 | 8 | 18 | 50x50 | 2900 | 2xSS304 | 23 | 0.04756 | 472.5
| 156CHLM3010 | CHLm8-3 | 1.1 | 1.5 | 8 | 27 | 50x50 | 2900 | 3xSS304 | 28 | 0.04756 | 533.75
| 156CHLM3011 | CHLm8-4 | 1.5 | 2 | 8 | 35 | 50x50 | 2900 | 4xSS304 | 28 | 0.0492 | 617.05
| 156CHLM3012 | CHLm8-5 | 2.2 | 3 | 8 | 45 | 50x50 | 2900 | 5xSS304 | 33 | 0.0492 | 690.55
| 156CHLM3013 | CHLm12-1 | 0.75 | 1 | 12 | 9.5 | 50x50 | 2900 | 1xSS304 | 23 | 0.04756 | 484.05
| 156CHLM3014 | CHLm12-2 | 1.2 | 1.6 | 12 | 19.5 | 50x50 | 2900 | 2xSS304 | 24 | 0.04756 | 588
| 156CHLM3015 | CHLm12-3 | 1.8 | 2.5 | 12 | 29.5 | 50x50 | 2900 | 3xSS304 | 28 | 0.0492 | 646.8
| 156CHLM3016 | CHLm16-1 | 1.1 | 1.5 | 16 | 10.5 | 50x50 | 2900 | 1xSS304 | 23 | 0.04756 | 527.45
| 156CHLM3017 | CHLm16-2 | 2.2 | 3 | 16 | 21.7 | 50x50 | 2900 | 2xSS304 | 30 | 0.0492 | 625.45
| 156CHLM3018 | CHLm20-1 | 1.1 | 1.5 | 20 | 10 | 50x50 | 2900 | 1xSS304 | 24 | 0.04756 | 539
| 156CHLM3019 | CHLm20-2 | 2.2 | 3 | 20 | 22 | 50x50 | 2900 | 2xSS304 | 31 | 0.0492 | 718.55
| Корпус насоса | Нержавеющая сталь 304
| Вал | Нержавеющая сталь 304
| Механическое уплотнение | Механическое уплотнение,SiC/carbon/SS304
Горизонтальные многоступенчатые насосы FANCY серии CHLF
| Артикул | Модель | Мощность |  | Параметры |  | Ports | n | Рабочее колесо | Вес | Объем | Цена с ндс
[5 empty] | Q | H | [5 empty] | USD＄
|  |  | kw | hp | m³/h | m | mm | rpm |  | kg | м3 |  | 380B
| 156CHLF3000 | CHLF2-2 | 0.37 | 0.5 | 2 | 15 | 25x25 | 2900 | 2xSS304 | 16 | 0.015551 |  | 272.3
| 156CHLF3001 | CHLF2-3 | 0.37 | 0.5 | 2 | 22 | 25x25 | 2900 | 3xSS304 | 16 | 0.016413 |  | 284.55
| 156CHLF3002 | CHLF2-4 | 0.55 | 0.75 | 2 | 29 | 25x25 | 2900 | 4xSS304 | 16 | 0.017274 |  | 298.55
| 156CHLF3003 | CHLF2-5 | 0.55 | 0.75 | 2 | 36 | 25x25 | 2900 | 5xSS304 | 16 | 0.018135 |  | 331.45
| 156CHLF3004 | CHLF2-6 | 0.75 | 1 | 2 | 44 | 25x25 | 2900 | 6xSS304 | 19 | 0.025614 |  | 389.55
| 156CHLF3005 | CHLF4-2 | 0.37 | 0.5 | 4 | 15 | 32x25 | 2900 | 2xSS304 | 16 | 0.0167 |  | 275.8
| 156CHLF3006 | CHLF4-3 | 0.55 | 0.75 | 4 | 23.5 | 32x25 | 2900 | 3xSS304 | 16 | 0.017992 |  | 293.3
| 156CHLF3007 | CHLF4-4 | 0.75 | 1 | 4 | 31 | 32x25 | 2900 | 4xSS304 | 19 | 0.025266 |  | 345.8
| 156CHLF3008 | CHLF4-5 | 1.1 | 1.5 | 4 | 39 | 32x25 | 2900 | 5xSS304 | 19 | 0.027526 |  | 393.05
| 156CHLF3009 | CHLF4-6 | 1.1 | 1.5 | 4 | 47 | 32x25 | 2900 | 6xSS304 | 19 | 0.029091 |  | 428.05
| 156CHLF3010 | CHLF8-1 | 0.75 | 1 | 8 | 9 | 40x32 | 2900 | 1xSS304 | 22 | 0.025626 |  | 405.3
| 156CHLF3011 | CHLF8-2 | 0.75 | 1 | 8 | 18 | 40x32 | 2900 | 2xSS304 | 22 | 0.025626 |  | 413.7
| 156CHLF3012 | CHLF8-3 | 1.1 | 1.5 | 8 | 27 | 40x32 | 2900 | 3xSS304 | 27 | 0.027479 |  | 442.75
| 156CHLF3013 | CHLF8-4 | 1.5 | 2 | 8 | 35 | 40x32 | 2900 | 4xSS304 | 30 | 0.03366 |  | 568.75
| 156CHLF3014 | CHLF8-5 | 2.2 | 3 | 8 | 45 | 40x32 | 2900 | 5xSS304 | 32 | 0.03564 |  | 709.45
| 156CHLF3015 | CHLF12-1 | 0.75 | 1 | 12 | 9.5 | 40x40 | 2900 | 1xSS304 | 22 | 0.025626 |  | 420
| 156CHLF3016 | CHLF12-2 | 1.2 | 1.6 | 12 | 19.5 | 40x40 | 2900 | 2xSS304 | 23 | 0.025626 |  | 492.8
| 156CHLF3017 | CHLF12-3 | 1.8 | 2.5 | 12 | 29.5 | 40x40 | 2900 | 3xSS304 | 27 | 0.03168 |  | 548.45
| 156CHLF3018 | CHLF12-4 | 2.4 | 3.3 | 12 | 39.5 | 40x40 | 2900 | 4xSS304 | 31 | 0.03366 |  | 694.75
| 156CHLF3019 | CHLF12-5 | 3 | 4 | 12 | 50 | 40x40 | 2900 | 5xSS304 | 37 | 0.040796 |  | 820.75
| 156CHLF3020 | CHLF16-1 | 1.1 | 1.5 | 16 | 10.5 | 50x50 | 2900 | 1xSS304 | 19 | 0.027355 |  | 460.95
| 156CHLF3021 | CHLF16-2 | 2.2 | 3 | 16 | 21.7 | 50x50 | 2900 | 2xSS304 | 29 | 0.03135 |  | 560
| 156CHLF3022 | CHLF16-3 | 3 | 4 | 16 | 34 | 50x50 | 2900 | 3xSS304 | 36 | 0.041222 |  | 721
| 156CHLF3023 | CHLF16-4 | 4 | 5.5 | 16 | 45 | 50x50 | 2900 | 4xSS304 | 45 | 0.052883 |  | 832.3
| 156CHLF3024 | CHLF20-1 | 1.1 | 1.5 | 20 | 10 | 50x50 | 2900 | 1xSS304 | 19 | 0.027355 |  | 478.45
| 156CHLF3025 | CHLF20-2 | 2.2 | 3 | 20 | 22 | 50x50 | 2900 | 2xSS304 | 29 | 0.03135 |  | 574.7
| 156CHLF3026 | CHLF20-3 | 4 | 5.5 | 20 | 34 | 50x50 | 2900 | 3xSS304 | 44 | 0.04917 |  | 797.3
| 156CHLF3027 | CHLF20-4 | 4.4 | 6 | 20 | 46.5 | 50x50 | 2900 | 4xSS304 | 48 | 0.052883 |  | 888.3
230B
| 156CHLFM300 | CHLF2-2 | 0.37 | 0.5 | 2 | 15 | 25x25 | 2900 | 2xSS304 | 16 | 0.015551 | 289.8
| 156CHLFM301 | CHLF2-3 | 0.37 | 0.5 | 2 | 22 | 25x25 | 2900 | 3xSS304 | 16 | 0.016413 | 302.05
| 156CHLFM302 | CHLF2-4 | 0.55 | 0.75 | 2 | 29 | 25x25 | 2900 | 4xSS304 | 16 | 0.017274 | 324.8
| 156CHLFM303 | CHLF2-5 | 0.55 | 0.75 | 2 | 36 | 25x25 | 2900 | 5xSS304 | 16 | 0.018135 | 354.55
| 156CHLFM304 | CHLF2-6 | 0.75 | 1 | 2 | 44 | 25x25 | 2900 | 6xSS304 | 19 | 0.025614 | 419.3
| 156CHLFM305 | CHLF4-2 | 0.37 | 0.5 | 4 | 15 | 32x25 | 2900 | 2xSS304 | 16 | 0.0167 | 293.3
| 156CHLFM306 | CHLF4-3 | 0.55 | 0.75 | 4 | 23.5 | 32x25 | 2900 | 3xSS304 | 16 | 0.017992 | 316.05
| 156CHLFM307 | CHLF4-4 | 0.75 | 1 | 4 | 31 | 32x25 | 2900 | 4xSS304 | 19 | 0.025266 | 375.55
| 156CHLFM308 | CHLF4-5 | 1.1 | 1.5 | 4 | 39 | 32x25 | 2900 | 5xSS304 | 19 | 0.027526 | 434
| 156CHLFM309 | CHLF4-6 | 1.1 | 1.5 | 4 | 47 | 32x25 | 2900 | 6xSS304 | 19 | 0.029091 | 457.45
| 156CHLFM310 | CHLF8-1 | 0.75 | 1 | 8 | 9 | 40x32 | 2900 | 1xSS304 | 22 | 0.025626 | 446.25
| 156CHLFM311 | CHLF8-2 | 0.75 | 1 | 8 | 18 | 40x32 | 2900 | 2xSS304 | 22 | 0.025626 | 448.7
| 156CHLFM312 | CHLF8-3 | 1.1 | 1.5 | 8 | 27 | 40x32 | 2900 | 3xSS304 | 27 | 0.027479 | 486.5
| 156CHLFM313 | CHLF8-4 | 1.5 | 2 | 8 | 35 | 40x32 | 2900 | 4xSS304 | 30 | 0.03366 | 627.2
| 156CHLFM314 | CHLF8-5 | 2.2 | 3 | 8 | 45 | 40x32 | 2900 | 5xSS304 | 32 | 0.03564 | 779.45
| 156CHLFM315 | CHLF12-1 | 0.75 | 1 | 12 | 9.5 | 40x40 | 2900 | 1xSS304 | 22 | 0.025626 | 460.95
| 156CHLFM316 | CHLF12-2 | 1.2 | 1.6 | 12 | 19.5 | 40x40 | 2900 | 2xSS304 | 23 | 0.025626 | 551.25
| 156CHLFM317 | CHLF12-3 | 1.8 | 2.5 | 12 | 29.5 | 40x40 | 2900 | 3xSS304 | 27 | 0.03168 | 618.45
| 156CHLFM318 | CHLF16-1 | 1.1 | 1.5 | 16 | 10.5 | 50x50 | 2900 | 1xSS304 | 19 | 0.027355 | 501.55
| 156CHLFM319 | CHLF16-2 | 2.2 | 3 | 16 | 21.7 | 50x50 | 2900 | 2xSS304 | 29 | 0.03135 | 630
| 156CHLFM320 | CHLF20-1 | 1.1 | 1.5 | 20 | 10 | 50x50 | 2900 | 1xSS304 | 19 | 0.027355 | 519.05
| 156CHLFM321 | CHLF20-2 | 2.2 | 3 | 20 | 22 | 50x50 | 2900 | 2xSS304 | 29 | 0.03135 | 644.7
| Корпус насоса | Нержавеющая сталь 304
| Вал | Нержавеющая сталь 304
| Механическое уплотнение | Механическое уплотнение,SiC/carbon/SS304
Горизонтальные многоступенчатые насосы FANCY серии CHLFT
| Артикул | Модель | Мощность |  | Параметры |  | Ports | n | Рабочее колесо | Вес | Объем | Цена с ндс
[5 empty] | Q | H | [5 empty] | USD＄
|  |  | kw | hp | m³/h | m | mm | rpm |  | kg | м3 |  | 380B
| 156CHLFT000 | CHLFT2-2 | 0.37 | 0.5 | 2 | 15 | 25x25 | 2900 | 2xSS304 | 16 | 0.015551 |  | 237.3
| 156CHLFT001 | CHLFT2-3 | 0.37 | 0.5 | 2 | 22 | 25x25 | 2900 | 3xSS304 | 16 | 0.016413 |  | 249.55
| 156CHLFT002 | CHLFT2-4 | 0.55 | 0.75 | 2 | 29 | 25x25 | 2900 | 4xSS304 | 16 | 0.017274 |  | 263.55
| 156CHLFT003 | CHLFT2-5 | 0.55 | 0.75 | 2 | 36 | 25x25 | 2900 | 5xSS304 | 16 | 0.018135 |  | 296.45
| 156CHLFT004 | CHLFT2-6 | 0.75 | 1 | 2 | 44 | 25x25 | 2900 | 6xSS304 | 19 | 0.025614 |  | 322.7
| 156CHLFT005 | CHLFT4-2 | 0.37 | 0.5 | 4 | 15 | 32x25 | 2900 | 2xSS304 | 16 | 0.0167 |  | 243.25
| 156CHLFT006 | CHLFT4-3 | 0.55 | 0.75 | 4 | 23.5 | 32x25 | 2900 | 3xSS304 | 16 | 0.017992 |  | 254.8
| 156CHLFT007 | CHLFT4-4 | 0.75 | 1 | 4 | 31 | 32x25 | 2900 | 4xSS304 | 19 | 0.025266 |  | 281.05
| 156CHLFT008 | CHLFT4-5 | 1.1 | 1.5 | 4 | 39 | 32x25 | 2900 | 5xSS304 | 19 | 0.027526 |  | 357.7
| 156CHLFT009 | CHLFT4-6 | 1.1 | 1.5 | 4 | 47 | 32x25 | 2900 | 6xSS304 | 19 | 0.029091 |  | 368.55
| 156CHLFT010 | CHLFT8-1 | 0.75 | 1 | 8 | 9 | 40x32 | 2900 | 1xSS304 | 22 | 0.025626 |  | 370.3
| 156CHLFT011 | CHLFT8-2 | 0.75 | 1 | 8 | 18 | 40x32 | 2900 | 2xSS304 | 22 | 0.025626 |  | 378.7
| 156CHLFT012 | CHLFT8-3 | 1.1 | 1.5 | 8 | 27 | 40x32 | 2900 | 3xSS304 | 27 | 0.027479 |  | 407.75
| 156CHLFT013 | CHLFT8-4 | 1.5 | 2 | 8 | 35 | 40x32 | 2900 | 4xSS304 | 30 | 0.03366 |  | 533.75
| 156CHLFT014 | CHLFT8-5 | 2.2 | 3 | 8 | 45 | 40x32 | 2900 | 5xSS304 | 32 | 0.03564 |  | 674.45
| 156CHLFT015 | CHLFT12-1 | 0.75 | 1 | 12 | 9.5 | 40x40 | 2900 | 1xSS304 | 22 | 0.025626 |  | 385
| 156CHLFT016 | CHLFT12-2 | 1.2 | 1.6 | 12 | 19.5 | 40x40 | 2900 | 2xSS304 | 23 | 0.025626 |  | 457.8
| 156CHLFT017 | CHLFT12-3 | 1.8 | 2.5 | 12 | 29.5 | 40x40 | 2900 | 3xSS304 | 27 | 0.03168 |  | 513.45
| 156CHLFT018 | CHLFT12-4 | 2.4 | 3.3 | 12 | 39.5 | 40x40 | 2900 | 4xSS304 | 31 | 0.03366 |  | 659.75
| 156CHLFT019 | CHLFT12-5 | 3 | 4 | 12 | 50 | 40x40 | 2900 | 5xSS304 | 37 | 0.040796 |  | 785.75
| 156CHLFT020 | CHLFT16-1 | 1.1 | 1.5 | 16 | 10.5 | 50x50 | 2900 | 1xSS304 | 19 | 0.027355 |  | 425.95
| 156CHLFT021 | CHLFT16-2 | 2.2 | 3 | 16 | 21.7 | 50x50 | 2900 | 2xSS304 | 29 | 0.03135 |  | 525
| 156CHLFT022 | CHLFT16-3 | 3 | 4 | 16 | 34 | 50x50 | 2900 | 3xSS304 | 36 | 0.041222 |  | 686
| 156CHLFT023 | CHLFT16-4 | 4 | 5.5 | 16 | 45 | 50x50 | 2900 | 4xSS304 | 45 | 0.052883 |  | 797.3
| 156CHLFT024 | CHLFT20-1 | 1.1 | 1.5 | 20 | 10 | 50x50 | 2900 | 1xSS304 | 19 | 0.027355 |  | 443.45
| 156CHLFT025 | CHLFT20-2 | 2.2 | 3 | 20 | 22 | 50x50 | 2900 | 2xSS304 | 29 | 0.03135 |  | 539.7
| 156CHLFT026 | CHLFT20-3 | 4 | 5.5 | 20 | 34 | 50x50 | 2900 | 3xSS304 | 44 | 0.04917 |  | 762.3
| 156CHLFT027 | CHLFT20-4 | 4.4 | 6 | 20 | 46.5 | 50x50 | 2900 | 4xSS304 | 48 | 0.052883 |  | 853.3
230B
| 156CHLFTM00 | CHLFTm2-2 | 0.37 | 0.5 | 2 | 15 | 25x25 | 2900 | 2xSS304 | 16 | 0.015551 | 254.8
| 156CHLFTM01 | CHLFTm2-3 | 0.37 | 0.5 | 2 | 22 | 25x25 | 2900 | 3xSS304 | 16 | 0.016413 | 269.5
| 156CHLFTM02 | CHLFTm2-4 | 0.55 | 0.75 | 2 | 29 | 25x25 | 2900 | 4xSS304 | 16 | 0.017274 | 287.7
| 156CHLFTM03 | CHLFTm2-5 | 0.55 | 0.75 | 2 | 36 | 25x25 | 2900 | 5xSS304 | 16 | 0.018135 | 322.7
| 156CHLFTM04 | CHLFTm2-6 | 0.75 | 1 | 2 | 44 | 25x25 | 2900 | 6xSS304 | 19 | 0.025614 | 351.75
| 156CHLFTM05 | CHLFTm4-2 | 0.37 | 0.5 | 4 | 15 | 32x25 | 2900 | 2xSS304 | 16 | 0.0167 | 263.55
| 156CHLFTM06 | CHLFTm4-3 | 0.55 | 0.75 | 4 | 23.5 | 32x25 | 2900 | 3xSS304 | 16 | 0.017992 | 281.05
| 156CHLFTM07 | CHLFTm4-4 | 0.75 | 1 | 4 | 31 | 32x25 | 2900 | 4xSS304 | 19 | 0.025266 | 310.8
| 156CHLFTM08 | CHLFTm4-5 | 1.1 | 1.5 | 4 | 39 | 32x25 | 2900 | 5xSS304 | 19 | 0.027526 | 401.8
| 156CHLFTM09 | CHLFTm4-6 | 1.1 | 1.5 | 4 | 47 | 32x25 | 2900 | 6xSS304 | 19 | 0.029091 | 413.7
| 156CHLFTM10 | CHLFTm8-1 | 0.75 | 1 | 8 | 9 | 40x32 | 2900 | 1xSS304 | 22 | 0.025626 | 411.25
| 156CHLFTM11 | CHLFTm8-2 | 0.75 | 1 | 8 | 18 | 40x32 | 2900 | 2xSS304 | 22 | 0.025626 | 413.7
| 156CHLFTM12 | CHLFTm8-3 | 1.1 | 1.5 | 8 | 27 | 40x32 | 2900 | 3xSS304 | 27 | 0.027479 | 451.5
| 156CHLFTM13 | CHLFTm8-4 | 1.5 | 2 | 8 | 35 | 40x32 | 2900 | 4xSS304 | 30 | 0.03366 | 592.2
| 156CHLFTM14 | CHLFTm8-5 | 2.2 | 3 | 8 | 45 | 40x32 | 2900 | 5xSS304 | 32 | 0.03564 | 744.45
| 156CHLFTM15 | CHLFTm12-1 | 0.75 | 1 | 12 | 9.5 | 40x40 | 2900 | 1xSS304 | 22 | 0.025626 | 425.95
| 156CHLFTM16 | CHLFTm12-2 | 1.2 | 1.6 | 12 | 19.5 | 40x40 | 2900 | 2xSS304 | 23 | 0.025626 | 516.25
| 156CHLFTM17 | CHLFTm12-3 | 1.8 | 2.5 | 12 | 29.5 | 40x40 | 2900 | 3xSS304 | 27 | 0.03168 | 583.45
| 156CHLFTM18 | CHLFTm16-1 | 1.1 | 1.5 | 16 | 10.5 | 50x50 | 2900 | 1xSS304 | 19 | 0.027355 | 466.55
| 156CHLFTM19 | CHLFTm16-2 | 2.2 | 3 | 16 | 21.7 | 50x50 | 2900 | 2xSS304 | 29 | 0.03135 | 595
| 156CHLFTM20 | CHLFTm20-1 | 1.1 | 1.5 | 20 | 10 | 50x50 | 2900 | 1xSS304 | 19 | 0.027355 | 484.05
| 156CHLFTM21 | CHLFTm20-2 | 2.2 | 3 | 20 | 22 | 50x50 | 2900 | 2xSS304 | 29 | 0.03135 | 609.7
| Корпус насоса | Нержавеющая сталь 304
| Вал | Нержавеющая сталь 304
| Механическое уплотнение | Механическое уплотнение,SiC/carbon/SS304
Горизонтальные многоступенчатые насосы FANCY серии MHI
| Артикул | Модель | Мощность |  | Параметры |  | Ports | n | Рабочее колесо | Вес | Объем | Цена с ндс
[5 empty] | Q | H | [5 empty] | USD＄
|  |  | kw | hp | m³/h | m | mm | rpm |  | kg | м3 |  | 380B/Q
| 156MHI33000 | MHI-202 | 0.37 | 0.5 | 2 | 20 | 25x25 | 2900 | 2xSS304 | 10 | 0.025416 |  | 401.45
| 156MHI33001 | MHI-203 | 0.55 | 0.75 | 2 | 31 | 25x25 | 2900 | 3xSS304 | 11 | 0.027915 |  | 420.7
| 156MHI33002 | MHI-402 | 0.37 | 0.5 | 4 | 16 | 32x25 | 2900 | 2xSS304 | 10 | 0.025416 |  | 402.5
230B/E | 156MHI33003 | MHI-403 | 0.55 | 0.75 | 4 | 26 | 32x25 | 2900 | 3xSS304 | 11 | 0.027915 |  | 421.05
| 156MHI33004 | MHI-404 | 0.75 | 1 | 4 | 36 | 32x25 | 2900 | 4xSS304 | 15 | 0.028768 |  | 489.3
| 156MHI33005 | MHI-405 | 1.1 | 1.5 | 4 | 47 | 32x25 | 2900 | 5xSS304 | 16 | 0.0316 |  | 556.5
| 156MHI33006 | MHI-406 | 1.5 | 2 | 4 | 58 | 32x25 | 2900 | 6xSS304 | 17 | 0.033129 |  | 634.55
| 156MHI33007 | MHI-803 | 1.1 | 1.5 | 8 | 28 | 40x32 | 2900 | 3xSS304 | 15 | 0.029307 |  | 494.55
| 156MHI33008 | MHI-804 | 1.5 | 2 | 8 | 38 | 40x32 | 2900 | 4xSS304 | 20 | 0.031218 |  | 583.8
| 156MHI33009 | MHI-805 | 1.85 | 2.5 | 8 | 46.5 | 40x32 | 2900 | 5xSS304 | 23 | 0.036322 |  | 726.25
380B/Q | 156MHI33010 | MHI-1602 | 1.5 | 2 | 16 | 17 | 50x40 | 2900 | 2xSS304 | 19 | 0.030581 |  | 543.2
| 156MHI33011 | MHI-1603 | 1.85 | 2.5 | 16 | 26 | 50x40 | 2900 | 3xSS304 | 23 | 0.033746 |  | 660.8
| 156MHI33012 | MHI-1604 | 2.2 | 3 | 16 | 34 | 50x40 | 2900 | 4xSS304 | 24 | 0.036644 |  | 744.8
230B/E
| 156MHIM3000 | MHI-202 | 0.37 | 0.5 | 2 | 20 | 25x25 | 2900 | 2xSS304 | 10 | 0.025416 | 393.75
| 156MHIM3001 | MHI-203 | 0.55 | 0.75 | 2 | 31 | 25x25 | 2900 | 3xSS304 | 11 | 0.027915 | 421.75
| 156MHIM3002 | MHI-402 | 0.37 | 0.5 | 4 | 16 | 32x25 | 2900 | 2xSS304 | 10 | 0.025416 | 394.45
| 156MHIM3003 | MHI-403 | 0.55 | 0.75 | 4 | 26 | 32x25 | 2900 | 3xSS304 | 11 | 0.027915 | 422.45
| 156MHIM3004 | MHI-404 | 0.75 | 1 | 4 | 36 | 32x25 | 2900 | 4xSS304 | 15 | 0.028768 | 519.05
| 156MHIM3005 | MHI-405 | 1.1 | 1.5 | 4 | 47 | 32x25 | 2900 | 5xSS304 | 16 | 0.0316 | 572.95
| 156MHIM3006 | MHI-406 | 1.5 | 2 | 4 | 58 | 32x25 | 2900 | 6xSS304 | 17 | 0.033129 | 645.05
| 156MHIM3007 | MHI-803 | 1.1 | 1.5 | 8 | 28 | 40x32 | 2900 | 3xSS304 | 15 | 0.029307 | 510.3
| 156MHIM3008 | MHI-804 | 1.5 | 2 | 8 | 38 | 40x32 | 2900 | 4xSS304 | 20 | 0.031218 | 593.95
| 156MHIM3009 | MHI-1602 | 1.5 | 2 | 16 | 17 | 50x40 | 2900 | 2xSS304 | 19 | 0.030581 | 553.7
| Корпус насоса | Нержавеющая сталь 304
| Вал | Нержавеющая сталь 304
| Механическое уплотнение | Механическое уплотнение,SiC/carbon/SS304
Горизонтальные одноступенчатые насосы FANCY серии MS
| Артикул | Модель | Мощность |  | Параметры |  | Ports | n | Рабочее колесо | Вес | Объем | Цена с ндс
[5 empty] | Q | H | [5 empty] | USD＄
|  |  | kw | hp | m³/h | m | mm | rpm |  | kg | м3 |  | 380B
| 156MS330000 | MS60/0.37 | 0.37 | 0.5 | 3.6 | 14.6 | 32x25 | 2900 | SS304 | 13 | 0.024636 |  | 272.3
| 156MS330001 | MS60/0.55 | 0.55 | 0.75 | 3.6 | 19.5 | 32x25 | 2900 | SS304 | 14 | 0.024636 |  | 289.8
| 156MS330002 | MS60/0.75 | 0.75 | 1 | 3.6 | 25 | 32x25 | 2900 | SS304 | 15 | 0.024636 |  | 331.45
| 156MS330003 | MS100/0.55 | 0.55 | 0.75 | 6 | 14 | 32x25 | 2900 | SS304 | 14 | 0.024636 |  | 289.8
| 156MS330004 | MS100/1.1 | 1.1 | 1.5 | 6 | 23.4 | 32x25 | 2900 | SS304 | 16 | 0.028011 |  | 386.05
| 156MS330005 | MS160/0.75 | 0.75 | 1 | 9.6 | 13.8 | 40x32 | 2900 | SS304 | 15 | 0.025648 |  | 331.45
| 156MS330006 | MS160/1.1 | 1.1 | 1.5 | 9.6 | 18.2 | 40x32 | 2900 | SS304 | 16 | 0.029361 |  | 386.05
| 156MS330007 | MS250/1.1 | 1.1 | 1.5 | 15 | 13 | 40x32 | 2900 | SS304 | 20 | 0.029023 |  | 386.05
| 156MS330008 | MS250/1.5 | 1.5 | 2 | 15 | 19.8 | 40x32 | 2900 | SS304 | 22 | 0.029023 |  | 442.75
| 156MS330009 | MS250/2.2 | 2.2 | 3 | 15 | 24.6 | 40x32 | 2900 | SS304 | 20 | 0.031723 |  | 469
| 156MS330010 | MS330/1.5 | 1.5 | 2 | 20 | 14 | 50x32 | 2900 | SS304 | 20 | 0.029023 |  | 442.75
| 156MS330011 | MS330/2.2 | 2.2 | 3 | 20 | 17.5 | 50x32 | 2900 | SS304 | 22 | 0.031723 |  | 469
230B
| 156MSM30000 | MSm60/0.37 | 0.37 | 0.5 | 3.6 | 14.6 | 32x25 | 2900 | SS304 | 13 | 0.024636 | 301.7
| 156MSM30001 | MSm60/0.55 | 0.55 | 0.75 | 3.6 | 19.5 | 32x25 | 2900 | SS304 | 14 | 0.024636 | 330.75
| 156MSM30002 | MSm60/0.75 | 0.75 | 1 | 3.6 | 25 | 32x25 | 2900 | SS304 | 15 | 0.024636 | 372.05
| 156MSM30003 | MSm100/0.55 | 0.55 | 0.75 | 6 | 14 | 32x25 | 2900 | SS304 | 14 | 0.024636 | 330.75
| 156MSM30004 | MSm100/1.1 | 1.1 | 1.5 | 6 | 23.4 | 32x25 | 2900 | SS304 | 16 | 0.028011 | 427
| 156MSM30005 | MSm160/0.75 | 0.75 | 1 | 9.6 | 13.8 | 40x32 | 2900 | SS304 | 15 | 0.025648 | 372.05
| 156MSM30006 | MSm160/1.1 | 1.1 | 1.5 | 9.6 | 18.2 | 40x32 | 2900 | SS304 | 16 | 0.029361 | 427
| 156MSM30007 | MSm250/1.1 | 1.1 | 1.5 | 15 | 13 | 40x32 | 2900 | SS304 | 20 | 0.029023 | 427
| 156MSM30008 | MSm250/1.5 | 1.5 | 2 | 15 | 19.8 | 40x32 | 2900 | SS304 | 22 | 0.029023 | 501.2
| 156MSM30009 | MSm250/2.2 | 2.2 | 3 | 15 | 24.6 | 40x32 | 2900 | SS304 | 20 | 0.031723 | 539
| 156MSM30010 | MSm330/1.5 | 1.5 | 2 | 20 | 14 | 50x32 | 2900 | SS304 | 20 | 0.029023 | 501.2
| 156MSM30011 | MSm330/2.2 | 2.2 | 3 | 20 | 17.5 | 50x32 | 2900 | SS304 | 22 | 0.031723 | 539
| Корпус насоса | Нержавеющая сталь 304
| Вал | Нержавеющая сталь 304
| Механическое уплотнение | Механическое уплотнение,SiC/carbon/SS304
Горизонтальные одноступенчатые насосы FANCY серии FDX
| Артикул | Модель | Мощность |  | Параметры |  | Ports | n | Рабочее колесо | Вес | Объем | Цена с ндс
[5 empty] | Q | H | [5 empty] | USD＄
|  |  | kw | hp | m³/h | m | mm | rpm |  | kg | m3 |  | 380B
| 156FDX33000 | FDX 70/05 | 0.37 | 0.5 | 4.2 | 14 | 32x25 | 2900 | SS304 | 8 | 0.021282 |  | 280.7
| 156FDX33001 | FDX 70/07 | 0.55 | 0.75 | 4.2 | 19 | 32x25 | 2900 | SS304 | 9 | 0.021282 |  | 301.7
| 156FDX33002 | FDX 90/10 | 0.75 | 1 | 5.4 | 22.2 | 32x25 | 2900 | SS304 | 11 | 0.021282 |  | 315.7
| 156FDX33003 | FDX 120/07 | 0.55 | 0.75 | 7.2 | 16 | 32x25 | 2900 | SS304 | 10 | 0.021282 |  | 303.45
| 156FDX33004 | FDX 120/12 | 0.9 | 1.2 | 7.2 | 22.8 | 32x25 | 2900 | SS304 | 11 | 0.021282 |  | 345.45
| 156FDX33005 | FDX 120/20 | 1.5 | 2 | 7.2 | 27.8 | 32x25 | 2900 | SS304 | 16 | 0.027186 |  | 409.5
| 156FDX33006 | FDX 200/12 | 0.9 | 1.2 | 9 | 17 | 40x25 | 2900 | SS304 | 14 | 0.021282 |  | 344.05
| 156FDX33007 | FDX 200/20 | 1.5 | 2 | 9 | 25 | 40x25 | 2900 | SS304 | 15 | 0.022816 |  | 400.05
| 156FDX33008 | FDX 200/25 | 1.8 | 2.5 | 12 | 27.5 | 40x25 | 2900 | SS304 | 22 | 0.029378 |  | 494.2
230B
| 156FDXM3000 | FDXM 70/05 | 0.37 | 0.5 | 4.2 | 14 | 32x25 | 2900 | SS304 | 8 | 0.021282 | 278.95
| 156FDXM3001 | FDXM 70/07 | 0.55 | 0.75 | 4.2 | 19 | 32x25 | 2900 | SS304 | 9 | 0.021282 | 298.2
| 156FDXM3002 | FDXM 90/10 | 0.75 | 1 | 5.4 | 22.2 | 32x25 | 2900 | SS304 | 11 | 0.021282 | 318.5
| 156FDXM3003 | FDXM 120/07 | 0.55 | 0.75 | 7.2 | 16 | 32x25 | 2900 | SS304 | 10 | 0.021282 | 299.95
| 156FDXM3004 | FDXM 120/12 | 0.9 | 1.2 | 7.2 | 22.8 | 32x25 | 2900 | SS304 | 11 | 0.021282 | 376.25
| 156FDXM3005 | FDXM 120/20 | 1.5 | 2 | 7.2 | 27.8 | 32x25 | 2900 | SS304 | 16 | 0.027186 | 451.5
| 156FDXM3006 | FDXM 200/12 | 0.9 | 1.2 | 9 | 17 | 40x25 | 2900 | SS304 | 14 | 0.021282 | 375.55
| 156FDXM3007 | FDXM 200/20 | 1.5 | 2 | 9 | 25 | 40x25 | 2900 | SS304 | 15 | 0.022816 | 442.05
| 156FDXM3008 | FDXM 200/25 | 1.8 | 2.5 | 12 | 27.5 | 40x25 | 2900 | SS304 | 22 | 0.029378 | 574.7
| Корпус насоса | Нержавеющая сталь 304
| Вал | Нержавеющая сталь 304
| Механическое уплотнение | Механическое уплотнение,SiC/carbon/SS304
Центробежные насосы FANCY с двойным рабочим колесом серии 2FDX
| Артикул | Модель | Мощность |  | Параметры |  | Ports | n | Рабочее колесо | Вес | Объем | Цена с ндс
[5 empty] | Q | H | [5 empty] | USD＄
|  |  | kw | hp | m³/h | m | mm | rpm |  | kg | m3 |  | 380B
| 1562FDX3000 | 2FDX 70/10 | 0.75 | 1 | 4.2 | 31 | 32x25 | 2900 | 2xSS304 | 12 | 0.023061 |  | 379.05
| 1562FDX3001 | 2FDX 70/12 | 0.9 | 1.2 | 4.2 | 34 | 32x25 | 2900 | 2xSS304 | 13 | 0.024655 |  | 399.7
| 1562FDX3002 | 2FDX 70/15 | 1.1 | 1.5 | 4.2 | 43 | 32x25 | 2900 | 2xSS304 | 18 | 0.029045 |  | 446.95
| 1562FDX3003 | 2FDX 70/20 | 1.5 | 2 | 4.2 | 48 | 32x25 | 2900 | 2xSS304 | 20 | 0.029045 |  | 481.95
| 1562FDX3004 | 2FDX 120/15 | 1.1 | 1.5 | 7.2 | 32 | 32x25 | 2900 | 2xSS304 | 17 | 0.024655 |  | 428.75
| 1562FDX3005 | 2FDX 120/20 | 1.5 | 2 | 7.2 | 38 | 32x25 | 2900 | 2xSS304 | 18 | 0.024655 |  | 463.05
| 1562FDX3006 | 2FDX 120/30 | 2.2 | 3 | 7.2 | 50 | 32x25 | 2900 | 2xSS304 | 25 | 0.031429 |  | 623.7
| 1562FDX3007 | 2FDX 120/40 | 3 | 4 | 7.2 | 56 | 32x25 | 2900 | 2xSS304 | 27 | 0.033018 |  | 653.8
| 1562FDX3008 | 2FDX 200/30 | 2.2 | 3 | 12 | 34 | 40x25 | 2900 | 2xSS304 | 25 | 0.026679 |  | 599.55
| 1562FDX3009 | 2FDX 200/40 | 3 | 4 | 12 | 48 | 40x25 | 2900 | 2xSS304 | 27 | 0.033018 |  | 652.75
| 1562FDX3010 | 2FDX 200/50 | 3.7 | 5 | 12 | 56 | 40x25 | 2900 | 2xSS304 | 31 | 0.03533 |  | 807.8
230B
| 1562FDXM300 | 2FDXM 70/10 | 0.75 | 1 | 4.2 | 31 | 32x25 | 2900 | 2xSS304 | 12 | 0.023061 | 382.55
| 1562FDXM301 | 2FDXM 70/12 | 0.9 | 1.2 | 4.2 | 34 | 32x25 | 2900 | 2xSS304 | 13 | 0.024655 | 430.5
| 1562FDXM302 | 2FDXM 70/15 | 1.1 | 1.5 | 4.2 | 43 | 32x25 | 2900 | 2xSS304 | 18 | 0.029045 | 494.2
| 1562FDXM303 | 2FDXM 70/20 | 1.5 | 2 | 4.2 | 48 | 32x25 | 2900 | 2xSS304 | 20 | 0.029045 | 523.25
| 1562FDXM304 | 2FDXM 120/15 | 1.1 | 1.5 | 7.2 | 32 | 32x25 | 2900 | 2xSS304 | 17 | 0.024655 | 476
| 1562FDXM305 | 2FDXM 120/20 | 1.5 | 2 | 7.2 | 38 | 32x25 | 2900 | 2xSS304 | 18 | 0.024655 | 505.75
| Корпус насоса | Нержавеющая сталь 304
| Вал | Нержавеющая сталь 304
| Механическое уплотнение | Механическое уплотнение,SiC/carbon/SS304
Центробежные насосы FANCY с открытым рабочим колесом серии FWO
| Артикул | Модель | Мощность |  | Параметры |  | Ports | n | Рабочее колесо | Вес | Объем | Цена с ндс
[5 empty] | Q | H | [5 empty] | USD＄
|  |  | kw | hp | m³/h | m | mm | rpm |  | kg | m3 |  | 380B
| 156FWO33000 | FWO 50 | 0.37 | 0.5 | 4.8 | 6.5 | 32x25 | 2900 | SS304 | 7 | 0.013848 |  | 209.3
| 156FWO33001 | FWO 100 | 0.75 | 1 | 12 | 8.2 | 40x40 | 2900 | SS304 | 10 | 0.018676 |  | 299.95
| 156FWO33002 | FWO 120 | 0.9 | 1.2 | 12 | 11 | 40x40 | 2900 | SS304 | 11 | 0.018676 |  | 314.3
| 156FWO33003 | FWO 150 | 1.1 | 1.5 | 18 | 8.5 | 50x50 | 2900 | SS304 | 16 | 0.025263 |  | 436.8
| 156FWO33004 | FWO 200 | 1.5 | 2 | 18 | 11.2 | 50x50 | 2900 | SS304 | 18 | 0.025263 |  | 463.05
| 156FWO33005 | FWO 300 | 2.2 | 3 | 30 | 12 | 65x50 | 2900 | SS304 | 22 | 0.027484 |  | 555.8
| 156FWO33006 | FWO 400 | 3 | 4 | 30 | 15 | 65x50 | 2900 | SS304 | 23 | 0.028563 |  | 628.95
230B
| 156FWOM3007 | FWO 50M | 0.37 | 0.5 | 4.8 | 6.5 | 32x25 | 2900 | SS304 | 7 | 0.013848 | 214.55
| 156FWOM3008 | FWO 100M | 0.75 | 1 | 12 | 8.2 | 40x40 | 2900 | SS304 | 10 | 0.018676 | 297.5
| 156FWOM3009 | FWO 120M | 0.9 | 1.2 | 12 | 11 | 40x40 | 2900 | SS304 | 11 | 0.018676 | 317.8
| 156FWOM3010 | FWO 150M | 1.1 | 1.5 | 18 | 8.5 | 50x50 | 2900 | SS304 | 16 | 0.025263 | 475.3
| 156FWOM3011 | FWO 200M | 1.5 | 2 | 18 | 11.2 | 50x50 | 2900 | SS304 | 18 | 0.025263 | 516.25
| 156FWOM3012 | FWO 300M | 2.2 | 3 | 30 | 12 | 65x50 | 2900 | SS304 | 22 | 0.027484 | 645.05
| Корпус насоса | Нержавеющая сталь 304
| Вал | Нержавеющая сталь 304
| Механическое уплотнение | Механическое уплотнение,SiC/carbon/SS304
Центробежные насосы FANCY серии FC
| Артикул | Модель | Мощность |  | Параметры |  | Ports | n | Рабочее колесо | Вес | Объем | Цена с ндс
[5 empty] | Q | H | [5 empty] | USD＄
|  |  | kw | hp | m³/h | m | mm | rpm |  | kg | м3 |  | 380B
| 156FC330000 | FC100 | 0.25 | 0.33 | 3 | 15 | 25x25 | 2900 | SS304 | 8 | 0.012825 |  | 101.15
| 156FC330001 | FC130 | 0.37 | 0.5 | 3 | 17 | 25x25 | 2900 | SS304 | 9 | 0.013043 |  | 106.4
| 156FC330002 | FC146 | 0.6 | 0.8 | 5.4 | 15.5 | 25x25 | 2900 | SS304 | 13 | 0.019346 |  | 134.4
| 156FC330003 | FC158 | 0.75 | 1 | 5.4 | 19 | 25x25 | 2900 | SS304 | 14 | 0.019346 |  | 139.3
| 156FC330004 | FC170 | 1.1 | 1.5 | 5.4 | 27.5 | 25x25 | 2900 | SS304 | 22 | 0.03792 |  | 213.5
| 156FC330005 | FC170M | 1.1 | 1.5 | 5.4 | 26 | 32x25 | 2900 | SS304 | 22 | 0.03792 |  | 215.25
| 156FC330006 | FC25/160B | 1.1 | 1.5 | 7.2 | 20.5 | 40x25 | 2900 | SS304 | 22 | 0.03792 |  | 223.3
| 156FC330007 | FC25/160A | 1.5 | 2 | 8.4 | 23 | 40x25 | 2900 | SS304 | 24 | 0.03792 |  | 236.25
| 156FC330008 | FC40/160B | 1.1 | 1.5 | 9.6 | 21 | 50x40 | 2900 | SS304 | 22 | 0.03792 |  | 223.65
| 156FC330009 | FC40/160A | 1.5 | 2 | 11.4 | 22 | 50x40 | 2900 | SS304 | 24 | 0.03792 |  | 234.85
230B
| 156FCM30000 | FCm100 | 0.25 | 0.33 | 3 | 15 | 25x25 | 2900 | SS304 | 8 | 0.012825 | 101.15
| 156FCM30001 | FCm130 | 0.37 | 0.5 | 3 | 17 | 25x25 | 2900 | SS304 | 9 | 0.013043 | 106.4
| 156FCM30002 | FCm146 | 0.6 | 0.8 | 5.4 | 15.5 | 25x25 | 2900 | SS304 | 13 | 0.019346 | 134.4
| 156FCM30003 | FCm158 | 0.75 | 1 | 5.4 | 19 | 25x25 | 2900 | SS304 | 14 | 0.019346 | 139.3
| 156FCM30004 | FCm170 | 1.1 | 1.5 | 5.4 | 27.5 | 25x25 | 2900 | SS304 | 22 | 0.03792 | 213.5
| 156FCM30005 | FCm170M | 1.1 | 1.5 | 5.4 | 26 | 32x25 | 2900 | SS304 | 22 | 0.03792 | 215.25
| 156FCM30006 | FCm25/160B | 1.1 | 1.5 | 7.2 | 20.5 | 40x25 | 2900 | SS304 | 22 | 0.03792 | 223.3
| 156FCM30007 | FCm25/160A | 1.5 | 2 | 8.4 | 23 | 40x25 | 2900 | SS304 | 24 | 0.03792 | 236.25
| 156FCM30008 | FCm40/160B | 1.1 | 1.5 | 9.6 | 21 | 50x40 | 2900 | SS304 | 22 | 0.03792 | 223.65
| 156FCM30009 | FCm40/160A | 1.5 | 2 | 11.4 | 22 | 50x40 | 2900 | SS304 | 24 | 0.03792 | 234.85
| Корпус насоса | Чугун с антикоррозийным покрытием
| Вал | Нержавеющая сталь 304
| Механическое уплотнение | Механическое уплотнение,Ceramic/Carbon/SS304
Центробежные насосы FANCY с двойным рабочим колесом серии F2C
| Артикул | Модель | Мощность |  | Параметры |  | Ports | n | Рабочее колесо | Вес | Объем | Цена с ндс
[5 empty] | Q | H | [5 empty] | USD＄
|  |  | kw | hp | m³/h | m | mm | rpm |  | kg | м3 |  | 380B
| 156F2C33000 | F2C25/135 | 1.1 | 1.5 | 4.5 | 34 | 40x25 | 2900 | 2xSS304 | 23 | 0.03135 |  | 246.05
| 156F2C33001 | F2C25/140M | 1.5 | 2 | 6 | 33 | 40x25 | 2900 | 2xSS304 | 25 | 0.03135 |  | 256.9
| 156F2C33002 | F2C160/160 | 1.5 | 2 | 4.5 | 37 | 32x25 | 2900 | 2xSS304 | 29 | 0.035868 |  | 277.2
| 156F2C33003 | F2C25/160B | 1.5 | 2 | 4.5 | 41 | 40x25 | 2900 | 2xSS304 | 29 | 0.035868 |  | 277.2
| 156F2C33004 | F2C32/160B | 1.5 | 2 | 6 | 36 | 40x32 | 2900 | 2xSS304 | 29 | 0.035868 |  | 278.25
| 156F2C33005 | F2C32/160A | 2.2 | 3 | 6 | 45 | 40x32 | 2900 | 2xBrass | 36 | 0.046234 |  | 389.9
| 156F2C33006 | F2C25/160A | 2.2 | 3 | 6 | 45 | 40x25 | 2900 | 2xBrass | 36 | 0.046234 |  | 388.85
| 156F2C33007 | F2C32/200C | 3 | 4 | 8.4 | 44 | 40x32 | 2900 | 2xBrass | 39 | 0.046234 |  | 418.25
230B
| 156F2CM3000 | F2Cm25/135 | 1.1 | 1.5 | 4.5 | 34 | 40x25 | 2900 | 2xSS304 | 23 | 0.03135 | 246.05
| 156F2CM3001 | F2Cm25/140M | 1.5 | 2 | 6 | 33 | 40x25 | 2900 | 2xSS304 | 25 | 0.03135 | 256.9
| 156F2CM3002 | F2Cm160/160 | 1.5 | 2 | 4.5 | 37 | 32x25 | 2900 | 2xSS304 | 29 | 0.035868 | 277.2
| 156F2CM3003 | F2Cm25/160B | 1.5 | 2 | 4.5 | 41 | 40x25 | 2900 | 2xSS304 | 29 | 0.035868 | 277.2
| 156F2CM3004 | F2Cm32/160B | 1.5 | 2 | 6 | 36 | 40x32 | 2900 | 2xSS304 | 29 | 0.035868 | 278.25
| 156F2CM3005 | F2Cm32/160A | 2.2 | 3 | 6 | 45 | 40x32 | 2900 | 2xBrass | 36 | 0.046234 | 389.9
| 156F2CM3006 | F2Cm25/160A | 2.2 | 3 | 6 | 45 | 40x25 | 2900 | 2xBrass | 36 | 0.046234 | 388.85
| 156F2CM3007 | F2Cm32/200C | 3 | 4 | 8.4 | 44 | 40x32 | 2900 | 2xBrass | 39 | 0.046234 | 418.25
| Корпус насоса | Чугун с антикоррозийным покрытием
| Вал | Нержавеющая сталь 304
| Механическое уплотнение | Механическое уплотнение,Ceramic/Carbon/SS304
Центробежные насосы FANCY с одним рабочим колесом серии FCD
| Артикул | Модель | Мощность |  | Параметры |  | Ports | n | Рабочее колесо | Вес | Объем | Цена с ндс
[5 empty] | Q | H | [5 empty] | USD＄
|  |  | kw | hp | m³/h | m | mm | rpm |  | kg | м3 |  | 380B
| 156FCD33000 | FCD 5B | 0.75 | 1 | 12 | 15 | 50×50 | 2900 | Brass | 17 | 0.028 |  | 252.7
| 156FCD33001 | FCD 5BM | 1.1 | 1.5 | 15 | 17 | 50×50 | 2900 | Brass | 18.9 | 0.028 |  | 271.95
| 156FCD33002 | FCD5AM | 1.5 | 2 | 15 | 20 | 50×50 | 2900 | Brass | 20.9 | 0.028 |  | 317.1
| 156FCD33003 | FCD 220C | 2.2 | 3 | 18 | 28 | 50×50 | 2900 | Brass | 28.5 | 0.046 |  | 441.35
| 156FCD33004 | FCD 220B | 3 | 4 | 18 | 33.5 | 50×50 | 2900 | Brass | 32.3 | 0.046 |  | 494.2
| 156FCD33005 | FCD 680C | 4 | 5.5 | 21 | 45 | 50×50 | 2900 | Brass | 42 | 0.058 |  | 729.75
| 156FCD33006 | FCD 680B | 5.5 | 7.5 | 21 | 55 | 50×50 | 2900 | Brass | 47 | 0.058 |  | 760.9
| 156FCD33007 | FCD 6C | 1.1 | 1.5 | 30 | 10.2 | 80×80 | 2900 | Brass | 24 | 0.041 |  | 326.55
| 156FCD33008 | FCD 6B | 1.5 | 2 | 30 | 12.8 | 80×80 | 2900 | Brass | 25.5 | 0.041 |  | 344.75
| 156FCD33009 | FCD 6A | 2.2 | 3 | 30 | 16.8 | 80×80 | 2900 | Brass | 26.7 | 0.041 |  | 397.25
| 156FCD33010 | FCD 6H | 3 | 4 | 30 | 19.5 | 80×80 | 2900 | Brass | 35 | 0.041 |  | 457.1
| 156FCD33011 | FCD 560C | 4 | 5.5 | 54 | 21.3 | 80×80 | 2900 | Чугун | 52 | 0.066 |  | 638.75
| 156FCD33012 | FCD 560B | 5.5 | 7.5 | 54 | 26.6 | 80×80 | 2900 | Чугун | 64 | 0.066 |  | 754.95
| 156FCD33013 | FCD 560A | 7.5 | 10 | 60 | 32.6 | 80×80 | 2900 | Чугун | 71 | 0.066 |  | 840.7
| 156FCD33014 | FCD 8C | 2.2 | 3 | 30 | 16.8 | 100×100 | 2900 | Brass | 30 | 0.047 |  | 419.3
| 156FCD33015 | FCD 8B | 3 | 4 | 30 | 19.5 | 100×100 | 2900 | Brass | 35 | 0.047 |  | 525.7
| 156FCD33016 | FCD 625C | 4 | 5.5 | 60 | 15.5 | 100×100 | 2900 | Чугун | 40 | 0.045 |  | 717.85
| 156FCD33017 | FCD 625B | 5.5 | 7.5 | 66 | 19.7 | 100×100 | 2900 | Чугун | 68 | 0.07 |  | 806.05
| 156FCD33018 | FCD 625A | 7.5 | 10 | 66 | 24.5 | 100×100 | 2900 | Чугун | 74 | 0.07 |  | 886.55
| 156FCD33019 | FCD 660D | 9.2 | 12.5 | 72 | 30 | 100×100 | 2900 | Чугун | 90 | 0.138 |  | 1152.2
| 156FCD33020 | FCD 660C | 11 | 15 | 84 | 31.5 | 100×100 | 2900 | Чугун | 106 | 0.138 |  | 1396.85
| 156FCD33021 | FCD 660B | 15 | 20 | 90 | 37.8 | 100×100 | 2900 | Чугун | 134 | 0.138 |  | 1808.8
| 156FCD33022 | FCD 660A | 18.5 | 25 | 90 | 45 | 100×100 | 2900 | Чугун | 155 | 0.138 |  | 1955.8
230B
| 156FCDM3000 | FCDm 5B | 0.75 | 1 | 12 | 15 | 50×50 | 2900 | Brass | 17 | 0.028 | 261.1
| 156FCDM3001 | FCDm 5BM | 1.1 | 1.5 | 15 | 17 | 50×50 | 2900 | Brass | 18.9 | 0.028 | 284.55
| 156FCDM3002 | FCDm 5AM | 1.5 | 2 | 15 | 20 | 50×50 | 2900 | Brass | 20.9 | 0.028 | 333.9
| 156FCDM3003 | FCDm 220C | 2.2 | 3 | 18 | 28 | 50×50 | 2900 | Brass | 28.5 | 0.046 | 463.75
| 156FCDM3004 | FCDm 220B | 3 | 4 | 18 | 33.5 | 50×50 | 2900 | Brass | 32.3 | 0.046 | 519.05
| 156FCDM3005 | FCDm 680C | 4 | 5.5 | 21 | 45 | 50×50 | 2900 | Brass | 42 | 0.058 | 782.25
| 156FCDM3006 | FCDm 6C | 1.1 | 1.5 | 30 | 10.2 | 80×80 | 2900 | Brass | 24 | 0.041 | 340.55
| 156FCDM3007 | FCDm 6B | 1.5 | 2 | 30 | 12.8 | 80×80 | 2900 | Brass | 25.5 | 0.041 | 360.5
| 156FCDM3008 | FCDm 6A | 2.2 | 3 | 30 | 16.8 | 80×80 | 2900 | Brass | 26.7 | 0.041 | 435.75
| 156FCDM3009 | FCDm 6H | 3 | 4 | 30 | 19.5 | 80×80 | 2900 | Brass | 35 | 0.041 | 506.45
| 156FCDM3010 | FCDm 560C | 4 | 5.5 | 54 | 21.3 | 80×80 | 2900 | Чугун | 52 | 0.066 | 764.75
| 156FCDM3011 | FCDm 8C | 2.2 | 3 | 30 | 16.8 | 100×100 | 2900 | Brass | 30 | 0.047 | 448.7
| 156FCDM3012 | FCDm 8B | 3 | 4 | 30 | 19.5 | 100×100 | 2900 | Brass | 35 | 0.047 | 582.4
| 156FCDM3013 | FCDm 625C | 4 | 5.5 | 60 | 15.5 | 100×100 | 2900 | Чугун | 40 | 0.045 | 823.2
| Корпус насоса | Чугун с антикоррозийным покрытием
| Вал | Хромированная сталь
| Механическое уплотнение | Механическое уплотнение, Carbon-SiC-NBR
Центробежные насосы FANCY с двойным рабочим колесом серии F2CD
| Артикул | Модель | Мощность |  | Параметры |  | Ports | n | Рабочее колесо | Вес | Объем | Цена с ндс
[5 empty] | Q | H | [5 empty] | USD＄
|  |  | kw | hp | m³/h | m | mm | rpm |  | kg | м3 |  | 380B
| 156F2CD3300 | F2CD 25-140/11 | 1.1 | 1.5 | 3.6 | 36 | 32×25 | 2900 | 2xBrass | 18.8 | 0.024948 |  | 360.15
| 156F2CD3301 | F2CD 25-140/15 | 1.5 | 2 | 4.2 | 45 | 32×25 | 2900 | 2xBrass | 23 | 0.024948 |  | 378
| 156F2CD3302 | F2CD25-160/11 | 1.1 | 1.5 | 4.8 | 32 | 32×25 | 2900 | 2xBrass | 18.8 | 0.031248 |  | 412.3
| 156F2CD3303 | F2CD25-160/15 | 1.5 | 2 | 4.8 | 44 | 32×25 | 2900 | 2xBrass | 23.2 | 0.031248 |  | 423.85
| 156F2CD3304 | F2CD 25-160/22 | 2.2 | 3 | 4.8 | 55 | 32×25 | 2900 | 2xBrass | 24.5 | 0.031248 |  | 431.55
| 156F2CD3305 | F2CD 32-200/30 | 3 | 4 | 6.6 | 54 | 40×32 | 2900 | 2xBrass | 38 | 0.049735 |  | 592.55
| 156F2CD3306 | F2CD 32-200/40 | 4 | 5.5 | 6.6 | 71 | 40×32 | 2900 | 2xBrass | 43 | 0.049735 |  | 637.7
| 156F2CD3307 | F2CD 32-210/55 | 5.5 | 7.5 | 7.2 | 83 | 50×32 | 2900 | 2xBrass | 54 | 0.068096 |  | 973
| 156F2CD3308 | F2CD 32-210/75 | 7.5 | 10 | 7.2 | 103 | 50×32 | 2900 | 2xBrass | 61 | 0.068096 |  | 1020.6
| 156F2CD3309 | F2CD 40-210/55 | 5.5 | 7.5 | 7.2 | 83 | 50×40 | 2900 | 2xBrass | 54 | 0.068096 |  | 973
| 156F2CD3310 | F2CD 40-210/75 | 7.5 | 10 | 7.2 | 103 | 50×40 | 2900 | 2xBrass | 61 | 0.068096 |  | 1020.6
| 156F2CD3311 | F2CD 50-180/40 | 4 | 5.5 | 9.6 | 50 | 50×50 | 2900 | 2xBrass | 50 | 0.068096 |  | 929.95
| 156F2CD3312 | F2CD 50-180/55 | 5.5 | 7.5 | 9.6 | 60 | 50×50 | 2900 | 2xBrass | 54 | 0.068096 |  | 973
| 156F2CD3313 | F2CD 50-180/75 | 7.5 | 10 | 9.6 | 72 | 50×50 | 2900 | 2xBrass | 61 | 0.068096 |  | 1020.6
| 156F2CD3314 | F2CD 40-200/92 | 9.2 | 12.5 | 15 | 85 | 50×40 | 2900 | 2xBrass | 89 | 0.086848 |  | 1338.05
| 156F2CD3315 | F2CD 40-200/110 | 11 | 15 | 15 | 93 | 50×40 | 2900 | 2xBrass | 91 | 0.086848 |  | 1394.75
| 156F2CD3316 | F2CD 50-200/92 | 9.2 | 12.5 | 15 | 85 | 50×50 | 2900 | 2xBrass | 89 | 0.086848 |  | 1338.05
| 156F2CD3317 | F2CD 50-200/110 | 11 | 15 | 15 | 93 | 50×50 | 2900 | 2xBrass | 91 | 0.086848 |  | 1394.75
| 156F2CD3318 | F2CD 40-250/130 | 13 | 17.5 | 18 | 103 | 50×40 | 2900 | 2xBrass | 110 | 0.1292 |  | 1998.85
| 156F2CD3319 | F2CD 40-250/150 | 15 | 20 | 18 | 113 | 50×40 | 2900 | 2xBrass | 120 | 0.1292 |  | 2063.6
| 156F2CD3320 | F2CD 40-250/185 | 18.5 | 25 | 18 | 126 | 50×40 | 2900 | 2xBrass | 130 | 0.1292 |  | 2347.1
| 156F2CD3321 | F2CD 40-250/220 | 22 | 30 | 18 | 141 | 50×40 | 2900 | 2xBrass | 140 | 0.1292 |  | 2582.3
| 156F2CD3322 | F2CD 50-250/130 | 13 | 17.5 | 18 | 103 | 50×50 | 2900 | 2xBrass | 110 | 0.1292 |  | 1998.85
| 156F2CD3323 | F2CD 50-250/150 | 15 | 20 | 18 | 113 | 50×50 | 2900 | 2xBrass | 120 | 0.1292 |  | 2063.6
| 156F2CD3324 | F2CD 50-250/185 | 18.5 | 25 | 18 | 126 | 50×50 | 2900 | 2xBrass | 130 | 0.1292 |  | 2347.1
| 156F2CD3325 | F2CD 50-250/220 | 22 | 30 | 18 | 141 | 50×50 | 2900 | 2xBrass | 140 | 0.1292 |  | 2582.3
230B
| 156F2CDM300 | F2CDm 25-140/11 | 1.1 | 1.5 | 3.6 | 36 | 32×25 | 2900 | 2xBrass | 18.8 | 0.024948 | 382.9
| 156F2CDM301 | F2CDm 25-140/15 | 1.5 | 2 | 4.2 | 45 | 32×25 | 2900 | 2xBrass | 23 | 0.024948 | 400.05
| 156F2CDM302 | F2CDm 25-160/11 | 1.1 | 1.5 | 4.8 | 32 | 32×25 | 2900 | 2xBrass | 18.8 | 0.031248 | 434.7
| 156F2CDM303 | F2CDm 25-160/15 | 1.5 | 2 | 4.8 | 44 | 32×25 | 2900 | 2xBrass | 23.2 | 0.031248 | 445.9
| 156F2CDM304 | F2CDm 25-160/22 | 2.2 | 3 | 4.8 | 55 | 32×25 | 2900 | 2xBrass | 24.5 | 0.031248 | 475.65
| 156F2CDM305 | F2CDm 32-200/30 | 3 | 4 | 6.6 | 54 | 40×32 | 2900 | 2xBrass | 38 | 0.049735 | 617.75
| 156F2CDM306 | F2CDm 50-180/40 | 4 | 5.5 | 9.6 | 50 | 50×50 | 2900 | 2xBrass | 50 | 0.068096 | 995.05
| Корпус насоса | Чугун с антикоррозийным покрытием
| Вал | Хромированная сталь
| Механическое уплотнение | Механическое уплотнение, Carbon-SiC-NBR
Центробежные насосы FANCY серии FH
| Артикул | Модель | Мощность |  | Параметры |  | Ports | n | Рабочее колесо | Вес | Объем | Цена с ндс
[5 empty] | Q | H | [5 empty] | USD＄
|  |  | kw | hp | m³/h | m | mm | rpm |  | kg | м3 |  | 380B
| 156FH330000 | FH1B | 0.6 | 0.8 | 12 | 9.5 | 40x40 | 2900 | Brass | 12 | 0.019 |  | 137.9
| 156FH330001 | FH1A | 0.75 | 1 | 12 | 11 | 40x40 | 2900 | Brass | 14 | 0.019 |  | 144.9
| 156FH330002 | FH5C | 0.6 | 0.8 | 12 | 10.5 | 50x50 | 2900 | Brass | 15 | 0.022575 |  | 144.55
| 156FH330003 | FH5B | 0.75 | 1 | 19.2 | 8 | 50x50 | 2900 | Brass | 16 | 0.022575 |  | 152.6
| 156FH330004 | FH5A | 1.1 | 1.5 | 19.2 | 9 | 50x50 | 2900 | Brass | 17 | 0.022575 |  | 159.25
| 156FH330005 | FH5BM | 1.1 | 1.5 | 19.2 | 13 | 50x50 | 2900 | Brass | 24 | 0.033814 |  | 223.3
| 156FH330006 | FH5AM | 1.5 | 2 | 19.2 | 16 | 50x50 | 2900 | Brass | 25 | 0.033814 |  | 236.25
| 156FH330007 | FH6C | 1.1 | 1.5 | 28.8 | 8.5 | 80x80 | 2900 | Brass | 31 | 0.046489 |  | 270.2
| 156FH330008 | FH6CR | 1.1 | 1.5 | 28.8 | 8.5 | 100x100 | 2900 | Brass | 33 | 0.046489 |  | 283.85
| 156FH330009 | FH6B | 1.5 | 2 | 31.2 | 10.2 | 80x80 | 2900 | Brass | 32 | 0.046489 |  | 282.8
| 156FH330010 | FH6BR | 1.5 | 2 | 31.2 | 10.2 | 100x100 | 2900 | Brass | 35 | 0.046489 |  | 296.45
| 156FH330011 | FH6A | 2.2 | 3 | 42 | 11 | 80x80 | 2900 | Brass | 38 | 0.053613 |  | 381.15
| 156FH330012 | FH6AR | 2.2 | 3 | 42 | 11 | 100x100 | 2900 | Brass | 41 | 0.053613 |  | 394.45
| 156FH330013 | FH7B | 3 | 4 | 51 | 12.5 | 80x80 | 2900 | Brass | 41 | 0.053613 |  | 406.7
| 156FH330014 | FH7BR | 3 | 4 | 51 | 12.5 | 100x100 | 2900 | Brass | 43 | 0.053613 |  | 420.35
230B
| 156FHM30000 | FHm1B | 0.6 | 0.8 | 12 | 9.5 | 40x40 | 2900 | Brass | 12 | 0.019 | 137.9
| 156FHM30001 | FHm1A | 0.75 | 1 | 12 | 11 | 40x40 | 2900 | Brass | 14 | 0.019 | 144.9
| 156FHM30002 | FHm5C | 0.6 | 0.8 | 12 | 10.5 | 50x50 | 2900 | Brass | 15 | 0.022575 | 144.55
| 156FHM30003 | FHm5B | 0.75 | 1 | 19.2 | 8 | 50x50 | 2900 | Brass | 16 | 0.022575 | 152.6
| 156FHM30004 | FHm5A | 1.1 | 1.5 | 19.2 | 9 | 50x50 | 2900 | Brass | 17 | 0.022575 | 159.25
| 156FHM30005 | FHm5BM | 1.1 | 1.5 | 19.2 | 13 | 50x50 | 2900 | Brass | 24 | 0.033814 | 223.3
| 156FHM30006 | FHm5AM | 1.5 | 2 | 19.2 | 16 | 50x50 | 2900 | Brass | 25 | 0.033814 | 236.25
| 156FHM30007 | FHm6C | 1.1 | 1.5 | 28.8 | 8.5 | 80x80 | 2900 | Brass | 31 | 0.046489 | 270.2
| 156FHM30008 | FHm6CR | 1.1 | 1.5 | 28.8 | 8.5 | 100x100 | 2900 | Brass | 33 | 0.046489 | 283.85
| 156FHM30009 | FHm6B | 1.5 | 2 | 31.2 | 10.2 | 80x80 | 2900 | Brass | 32 | 0.046489 | 282.8
| 156FHM30010 | FHm6BR | 1.5 | 2 | 31.2 | 10.2 | 100x100 | 2900 | Brass | 35 | 0.046489 | 296.45
| 156FHM30011 | FHm6A | 2.2 | 3 | 42 | 11 | 80x80 | 2900 | Brass | 38 | 0.053613 | 381.15
| 156FHM30012 | FHm6AR | 2.2 | 3 | 42 | 11 | 100x100 | 2900 | Brass | 41 | 0.053613 | 394.45
| 156FHM30013 | FHm7B | 3 | 4 | 51 | 12.5 | 80x80 | 2900 | Brass | 41 | 0.053613 | 406.7
| 156FHM30014 | FHm7BR | 3 | 4 | 51 | 12.5 | 100x100 | 2900 | Brass | 43 | 0.053613 | 420.35
| Корпус насоса | Чугун с антикоррозийным покрытием
| Вал | Нержавеющая сталь 304
| Механическое уплотнение | Механическое уплотнение,Ceramic/Carbon/SS304
Центробежные насосы FANCY серии DK
| Артикул | Модель | Мощность |  | Параметры |  | Ports | n | Рабочее колесо | Вес | Объем | Цена с ндс
[5 empty] | Q | H | [5 empty] | USD＄
|  |  | kw | hp | m³/h | m | mm | rpm |  | kg | м3 |  | 380B
| 156DK330000 | 1DK14 | 0.37 | 0.5 | 4.5 | 7 | 25x25 | 2900 | Brass | 8 | 0.0090675 |  | 92.4
| 156DK330001 | 1DK15 | 0.37 | 0.5 | 4.5 | 11 | 25x25 | 2900 | Brass | 8 | 0.0090675 |  | 101.5
| 156DK330002 | 1.5DK16 | 0.6 | 0.8 | 9 | 10 | 40x40 | 2900 | Brass | 11 | 0.014254 |  | 127.75
| 156DK330003 | 1.5DK20 | 0.75 | 1 | 9 | 12.9 | 40x40 | 2900 | Brass | 13 | 0.014254 |  | 134.75
230B
| 156DKM30000 | 1DK14 | 0.37 | 0.5 | 4.5 | 7 | 25x25 | 2900 | Brass | 8 | 0.0090675 | 92.4
| 156DKM30001 | 1DK15 | 0.37 | 0.5 | 4.5 | 11 | 25x25 | 2900 | Brass | 8 | 0.0090675 | 101.5
| 156DKM30002 | 1.5DK16 | 0.6 | 0.8 | 9 | 10 | 40x40 | 2900 | Brass | 11 | 0.014254 | 127.75
| 156DKM30003 | 1.5DK20 | 0.75 | 1 | 9 | 12.9 | 40x40 | 2900 | Brass | 13 | 0.014254 | 134.75
| Корпус насоса | Чугун с антикоррозийным покрытием
| Вал | Нержавеющая сталь 304
| Механическое уплотнение | Механическое уплотнение,Ceramic/Carbon/SS304
Центробежные поверхностные насосы FANCY серии FPK
| Артикул | Модель | Мощность max |  | Параметры |  | Ports | n | Рабочее колесо | Вес | Объем | Цена с ндс
[5 empty] | Qm | Hm | [5 empty] | USD＄
|  |  | kw | hp | m³/h | m | mm | rpm |  | kg | м3 | 230B
| 156FPK30000 | FPK370 | 0.37 | 0.5 | 2 | 15 | 20x20 | 2900 | PPO | 6.3 | 0.018 | 109.9
| 156FPK30001 | FPK550 | 0.55 | 0.75 | 2 | 18 | 20x20 | 2900 | PPO | 8.1 | 0.018 | 137.9
| 156FPK30002 | FPK1100 | 1.1 | 1.5 | 6 | 18 | 32x32 | 2900 | PPO | 10.8 | 0.02268 | 164.5
| Корпус насоса | Чугун с антикоррозийным покрытием
| Вал | Нержавеющая сталь 304
| Кабель | 1 метр со штекером
Центробежные циркуляционные насосы FANCY серии PUN
| Артикул | Модель | Мощность |  | Параметры |  | Ports | n | Рабочее колесо | Вес | Объем | Цена с ндс
[5 empty] | Q | H | [5 empty] | USD＄
|  |  | kw | hp | m³/h | m | mm | rpm |  | kg | м3 |  | 380B/QH
| 156PUN30002 | PUN-401 | 0.37 | 0.5 | 3 | 13 | 25x25 | 2900 | PPO | 10 | 0.015028 |  | 192.5
| 156PUN30003 | PUN-402 | 0.4 | 0.55 | 4 | 15 | 32x32 | 2900 | PPO | 11 | 0.017694 |  | 211.05
| 156PUN30004 | PUN-403 | 0.4 | 0.55 | 4 | 15 | 25x25 | 2900 | PPO | 11 | 0.017694 |  | 209.3
230B/EH | 156PUN30005 | PUN-601 | 0.6 | 0.8 | 4 | 21.5 | 25x25 | 2900 | PPO | 12 | 0.020612 |  | 219.8
| 156PUN30006 | PUN-750 | 0.75 | 1 | 6.6 | 18.5 | 32x32 | 2900 | PPO | 14 | 0.022343 |  | 231
| 156PUN30007 | PUN-751 | 0.8 | 1.1 | 5.4 | 21 | 32x32 | 2900 | SS304 | 14 | 0.022077 |  | 247.8
| 156PUN30008 | PUN-1100 | 1.1 | 1.5 | 7.5 | 23 | 40x40 | 2900 | SS304 | 20 | 0.026008 |  | 312.55
| 156PUN30009 | PUN-1500 | 1.5 | 2 | 16.8 | 20 | 50x50 | 2900 | SS304 | 22 | 0.025418 |  | 338.8
230B/EH
| 156PUNM0000 | PUN-201 | 0.2 | 0.27 | 3 | 10 | 25x25 | 2900 | PPO | 8 | 0.012563 | 155.05
| 156PUNM0001 | PUN-202 | 0.2 | 0.27 | 3 | 10 | 32x32 | 2900 | PPO | 8 | 0.012563 | 158.55
380B/QH | 156PUNM0002 | PUN-401 | 0.37 | 0.5 | 3 | 13 | 25x25 | 2900 | PPO | 10 | 0.015028 | 183.75
| 156PUNM0003 | PUN-402 | 0.4 | 0.55 | 4 | 15 | 32x32 | 2900 | PPO | 11 | 0.017694 | 203.7
| 156PUNM0004 | PUN-403 | 0.4 | 0.55 | 4 | 15 | 25x25 | 2900 | PPO | 11 | 0.017694 | 201.95
| 156PUNM0005 | PUN-601 | 0.6 | 0.8 | 4 | 21.5 | 25x25 | 2900 | PPO | 12 | 0.020612 | 215.25
| 156PUNM0006 | PUN-750 | 0.75 | 1 | 6.6 | 18.5 | 32x32 | 2900 | PPO | 14 | 0.022343 | 227.5
| 156PUNM0007 | PUN-751 | 0.8 | 1.1 | 5.4 | 21 | 32x32 | 2900 | SS304 | 14 | 0.022077 | 243.25
| 156PUNM0008 | PUN-1100 | 1.1 | 1.5 | 7.5 | 23 | 40x40 | 2900 | SS304 | 20 | 0.026008 | 327.25
| 156PUNM0009 | PUN-1500 | 1.5 | 2 | 16.8 | 20 | 50x50 | 2900 | SS304 | 22 | 0.025418 | 347.55
| Корпус насос | Чугун с антикоррозийным покрытием
| Вал | Нержавеющая сталь 304
| Механическое уплотнение | Механическое уплотнение,SiC/carbon/SS304
Циркуляционные насосы FANCY ин-лайн серии FTD
| Артикул | Модель | Мощность |  | Параметры |  | Ports | n | Рабочее колесо | Вес | Объем | Цена с ндс
[5 empty] | Q | H | [5 empty] | USD＄
|  |  | kw | hp | m³/h | m | mm | rpm |  | kg | м3 |  | 380B
| 156FTD30000 | FTD32-14G/2 | 0.75 | 1 | 8 | 14 | 32x32 | 2900 | Чугун | 36 | 0.039644 |  | 516.95
| 156FTD30001 | FTD32-18G/2 | 1.1 | 1.5 | 8 | 18 | 32x32 | 2900 | Чугун | 37 | 0.039644 |  | 534.1
| 156FTD30002 | FTD32-21G/2 | 1.5 | 2 | 12.5 | 21 | 32x32 | 2900 | Чугун | 41 | 0.042636 |  | 597.1
| 156FTD30003 | FTD32-26G/2 | 2.2 | 3 | 12.5 | 26 | 32x32 | 2900 | Чугун | 45 | 0.042636 |  | 631.75
| 156FTD30004 | FTD32-33G/2 | 3 | 4 | 12.5 | 33 | 32x32 | 2900 | Чугун | 56 | 0.054432 |  | 746.55
| 156FTD30005 | FTD32-40G/2 | 4 | 5.5 | 12.5 | 40 | 32x32 | 2900 | Чугун | 70 | 0.06916 |  | 901.6
| 156FTD30006 | FTD32-50G/2 | 5.5 | 7.5 | 12.5 | 50 | 32x32 | 2900 | Чугун | 90 | 0.082992 |  | 1154.3
| 156FTD30007 | FTD40-14G/2 | 0.75 | 1 | 8 | 14 | 40x40 | 2900 | Чугун | 34 | 0.036414 |  | 465.15
| 156FTD30008 | FTD40-16G/2 | 1.1 | 1.5 | 12.5 | 16 | 40x40 | 2900 | Чугун | 35 | 0.036414 |  | 482.3
| 156FTD30009 | FTD40-21G/2 | 1.5 | 2 | 12.5 | 21 | 40x40 | 2900 | Чугун | 41 | 0.039984 |  | 545.65
| 156FTD30010 | FTD40-20G/2 | 2.2 | 3 | 20 | 20 | 40x40 | 2900 | Чугун | 46 | 0.043384 |  | 608.65
| 156FTD30011 | FTD40-26G/2 | 3 | 4 | 20 | 25 | 40x40 | 2900 | Чугун | 58 | 0.0576 |  | 746.55
| 156FTD30012 | FTD40-30G/2 | 4 | 5.5 | 25 | 30 | 40x40 | 2900 | Чугун | 66 | 0.0576 |  | 866.95
| 156FTD30013 | FTD40-36G/2 | 5.5 | 7.5 | 25 | 36 | 40x40 | 2900 | Чугун | 91 | 0.08624 |  | 1165.5
| 156FTD30014 | FTD40-48G/2 | 7.5 | 10 | 25 | 48 | 40x40 | 2900 | Чугун | 100 | 0.08624 |  | 1200.15
| 156FTD30015 | FTD50-32G/2 | 3 | 4 | 12.5 | 33 | 50x50 | 2900 | Чугун | 69 | 0.07644 |  | 827.05
| 156FTD30016 | FTD50-39G/2 | 4 | 5.5 | 12.5 | 39 | 50x50 | 2900 | Чугун | 76 | 0.077616 |  | 947.45
| 156FTD30017 | FTD50-49G/2 | 5.5 | 7.5 | 12.5 | 49 | 50x50 | 2900 | Чугун | 94 | 0.091728 |  | 1200.15
| 156FTD30018 | FTD50-59G/2 | 7.5 | 10 | 12.5 | 59 | 50x50 | 2900 | Чугун | 121 | 0.12719 |  | 1332.1
| 156FTD30019 | FTD50-80G/2 | 11 | 15 | 12.5 | 80 | 50x50 | 2900 | Чугун | 195 | 0.15318 |  | 1797.25
| 156FTD30020 | FTD50-12G/2 | 1.1 | 1.5 | 16 | 12 | 50x50 | 2900 | Чугун | 40 | 0.046656 |  | 568.4
| 156FTD30021 | FTD50-15G/2 | 1.5 | 2 | 20 | 15 | 50x50 | 2900 | Чугун | 46 | 0.050976 |  | 625.8
| 156FTD30022 | FTD50-18G/2 | 2.2 | 3 | 25 | 18 | 50x50 | 2900 | Чугун | 49 | 0.050976 |  | 666.05
| 156FTD30023 | FTD50-24G/2 | 3 | 4 | 25 | 24 | 50x50 | 2900 | Чугун | 59 | 0.05616 |  | 780.85
| 156FTD30024 | FTD50-28G/2 | 4 | 5.5 | 30 | 28 | 50x50 | 2900 | Чугун | 68 | 0.0594 |  | 901.6
| 156FTD30025 | FTD50-35G/2 | 5.5 | 7.5 | 30 | 35 | 50x50 | 2900 | Чугун | 86 | 0.0702 |  | 1136.8
| 156FTD30026 | FTD50-40G/2 | 7.5 | 10 | 35 | 40 | 50x50 | 2900 | Чугун | 105 | 0.09828 |  | 1263.15
| 156FTD30027 | FTD50-50G/2 | 11 | 15 | 40 | 50 | 50x50 | 2900 | Чугун | 184 | 0.15466 |  | 1716.75
| 156FTD30028 | FTD50-60G/2 | 15 | 20 | 50 | 60 | 50x50 | 2900 | Чугун | 207 | 0.16339 |  | 1843.1
| 156FTD30029 | FTD50-70G/2 | 18.5 | 25 | 50 | 70 | 50x50 | 2900 | Чугун | 215 | 0.1702 |  | 1946.7
| 156FTD30030 | FTD50-81G/2 | 22 | 30 | 50 | 81 | 50x50 | 2900 | Чугун | 269 | 0.18086 |  | 2348.5
| 156FTD30031 | FTD65-37G/2 | 5.5 | 7.5 | 25 | 37 | 65x65 | 2900 | Чугун | 97 | 0.092904 |  | 1217.3
| 156FTD30032 | FTD65-48G/2 | 7.5 | 10 | 25 | 48 | 65x65 | 2900 | Чугун | 105 | 0.092904 |  | 1246
| 156FTD30033 | FTD65-15G/2 | 2.2 | 3 | 30 | 15 | 65x65 | 2900 | Чугун | 52 | 0.052704 |  | 677.6
| 156FTD30034 | FTD65-20G/2 | 3 | 4 | 30 | 20 | 65x65 | 2900 | Чугун | 61 | 0.057888 |  | 792.4
| 156FTD30035 | FTD65-22G/2 | 4 | 5.5 | 40 | 22 | 65x65 | 2900 | Чугун | 68 | 0.057888 |  | 913.15
| 156FTD30036 | FTD65-30G/2 | 5.5 | 7.5 | 40 | 30 | 65x65 | 2900 | Чугун | 91 | 0.08208 |  | 1148.35
| 156FTD30037 | FTD65-34G/2 | 7.5 | 10 | 50 | 34 | 65x65 | 2900 | Чугун | 100 | 0.08208 |  | 1177.05
| 156FTD30038 | FTD65-41G/2 | 11 | 15 | 50 | 41 | 65x65 | 2900 | Чугун | 184 | 0.15629 |  | 1728.3
| 156FTD30039 | FTD65-51G/2 | 15 | 20 | 50 | 51 | 65x65 | 2900 | Чугун | 199 | 0.15629 |  | 1854.65
| 156FTD30040 | FTD65-61G/2 | 18.5 | 25 | 50 | 61 | 65x65 | 2900 | Чугун | 221 | 0.1887 |  | 1958.25
| 156FTD30041 | FTD65-68G/2 | 22 | 30 | 50 | 68 | 65x65 | 2900 | Чугун | 274 | 0.19425 |  | 2365.65
| 156FTD30042 | FTD65-85G/2 | 30 | 40 | 50 | 85 | 65x65 | 2900 | Чугун | 340 | 0.25154 |  | 3118.15
| 156FTD30043 | FTD80-41G/2 | 11 | 15 | 50 | 41 | 80x80 | 2900 | Чугун | 189 | 0.1847 |  | 1739.85
| 156FTD30044 | FTD80-48G/2 | 15 | 20 | 50 | 48 | 80x80 | 2900 | Чугун | 204 | 0.1847 |  | 1871.8
| 156FTD30045 | FTD80-13G/2 | 3 | 4 | 50 | 13 | 80x80 | 2900 | Чугун | 68 | 0.075978 |  | 849.8
| 156FTD30046 | FTD80-18G/2 | 4 | 5.5 | 50 | 18 | 80x80 | 2900 | Чугун | 75 | 0.077112 |  | 959
| 156FTD30047 | FTD80-23G/2 | 5.5 | 7.5 | 50 | 23 | 80x80 | 2900 | Чугун | 93 | 0.09072 |  | 1205.75
| 156FTD30048 | FTD80-29G/2 | 7.5 | 10 | 50 | 29 | 80x80 | 2900 | Чугун | 101 | 0.09072 |  | 1234.45
| 156FTD30049 | FTD80-32G/2 | 11 | 15 | 70 | 32 | 80x80 | 2900 | Чугун | 191 | 0.17042 |  | 1780.1
| 156FTD30050 | FTD80-38G/2 | 15 | 20 | 80 | 38 | 80x80 | 2900 | Чугун | 206 | 0.17042 |  | 1900.5
| 156FTD30051 | FTD80-47G/2 | 18.5 | 25 | 80 | 47 | 80x80 | 2900 | Чугун | 215 | 0.17738 |  | 2004.1
| 156FTD30052 | FTD80-54G/2 | 22 | 30 | 80 | 54 | 80x80 | 2900 | Чугун | 269 | 0.1826 |  | 2405.9
| 156FTD30053 | FTD80-67G/2 | 30 | 40 | 80 | 67 | 80x80 | 2900 | Чугун | 342 | 0.25376 |  | 3152.45
| 156FTD30054 | FTD100-9/2 | 2.2 | 3 | 50 | 9 | 100x100 | 2900 | Чугун | 61 | 0.076986 |  | 694.75
| 156FTD30055 | FTD100-15/2 | 4 | 5.5 | 60 | 15 | 100x100 | 2900 | Чугун | 79 | 0.08554 |  | 930.3
| 156FTD30056 | FTD100-17G/2 | 5.5 | 7.5 | 80 | 17 | 100x100 | 2900 | Чугун | 104 | 0.10791 |  | 1251.95
| 156FTD30057 | FTD100-22G/2 | 7.5 | 10 | 80 | 22 | 100x100 | 2900 | Чугун | 112 | 0.10791 |  | 1280.65
| 156FTD30058 | FTD100-27/2 | 11 | 15 | 100 | 27 | 100x100 | 2900 | Чугун | 202 | 0.21512 |  | 1820.35
| 156FTD30059 | FTD100-33/2 | 15 | 20 | 100 | 33 | 100x100 | 2900 | Чугун | 217 | 0.21512 |  | 1958.25
| 156FTD30060 | FTD100-40G/2 | 18.5 | 25 | 100 | 40 | 100x100 | 2900 | Чугун | 236 | 0.22566 |  | 2049.95
| 156FTD30061 | FTD100-48G/2 | 22 | 30 | 100 | 48 | 100x100 | 2900 | Чугун | 289 | 0.2341 |  | 2451.75
| 156FTD30062 | FTD100-52G/2 | 30 | 40 | 130 | 52 | 100x100 | 2900 | Чугун | 356 | 0.28249 |  | 3175.55
| 156FTD30063 | FTD125-11G/4 | 5.5 | 7.5 | 120 | 11 | 125x125 | 1450 | Чугун | 155 | 0.21645 |  | 1694
| 156FTD30064 | FTD125-14G/4 | 7.5 | 10 | 120 | 14 | 125x125 | 1450 | Чугун | 165 | 0.21645 |  | 1745.8
| 156FTD30065 | FTD125-19G/4 | 11 | 15 | 140 | 19 | 125x125 | 1450 | Чугун | 276 | 0.3011 |  | 2515.1
| 156FTD30066 | FTD125-22G/4 | 15 | 20 | 160 | 22 | 125x125 | 1450 | Чугун | 341 | 0.44132 |  | 2848.3
| 156FTD30067 | FTD125-28G/4 | 18.5 | 25 | 160 | 28 | 125x125 | 1450 | Чугун | 372 | 0.45264 |  | 3227
| 156FTD30068 | FTD125-32G/4 | 22 | 30 | 160 | 32 | 125x125 | 1450 | Чугун | 394 | 0.46773 |  | 3347.75
| 156FTD30069 | FTD125-40G/4 | 30 | 40 | 160 | 40 | 125x125 | 1450 | Чугун | 491 | 0.51439 |  | 4065.6
| 156FTD30070 | FTD125-48G/4 | 37 | 50 | 160 | 48 | 125x125 | 1450 | Чугун | 530 | 0.53948 |  | 4765.95
| 156FTD30071 | FTD150-12.5G/4 | 11 | 15 | 200 | 12.5 | 150x150 | 1450 | Чугун | 282 | 0.3113 |  | 2624.3
| 156FTD30072 | FTD150-17G/4 | 15 | 20 | 200 | 17 | 150x150 | 1450 | Чугун | 304 | 0.32558 |  | 2784.95
| 156FTD30073 | FTD150-22G/4 | 18.5 | 25 | 200 | 22 | 150x150 | 1450 | Чугун | 335 | 0.33415 |  | 3278.8
| 156FTD30074 | FTD150-25/4 | 22 | 30 | 200 | 25 | 150x150 | 1450 | Чугун | 397 | 0.45477 |  | 3416.7
| 156FTD30075 | FTD150-33/4 | 30 | 40 | 200 | 33 | 150x150 | 1450 | Чугун | 479 | 0.4856 |  | 4180.4
| 156FTD30076 | FTD150-40/4 | 37 | 50 | 200 | 40 | 150x150 | 1450 | Чугун | 564 | 0.66074 |  | 4858
| 156FTD30077 | FTD150-50/4 | 45 | 60 | 200 | 50 | 150x150 | 1450 | Чугун | 616 | 0.66074 |  | 5713.4
| 156FTD30078 | FTD200-16/4 | 18.5 | 25 | 300 | 16 | 200x200 | 1450 | Чугун | 469 | 0.73726 |  | 4415.6
| 156FTD30079 | FTD200-19/4 | 22 | 30 | 300 | 19 | 200x200 | 1450 | Чугун | 487 | 0.75847 |  | 4438.7
| 156FTD30080 | FTD200-24/4 | 30 | 40 | 300 | 24 | 200x200 | 1450 | Чугун | 603 | 0.94842 |  | 5569.9
| 156FTD30081 | FTD200-31/4 | 37 | 50 | 300 | 31 | 200x200 | 1450 | Чугун | 671 | 0.98739 |  | 6058.15
| 156FTD30082 | FTD200-36/4 | 45 | 60 | 300 | 36 | 200x200 | 1450 | Чугун | 718 | 1.0004 |  | 6919.5
| 156FTD30083 | FTD200-47/4 | 55 | 75 | 300 | 47 | 200x200 | 1450 | Чугун | 821 | 1.1021 |  | 8102.15
| 156FTD30084 | FTD200-53/4 | 75 | 100 | 300 | 53 | 200x200 | 1450 | Чугун | 957 | 1.1491 |  | 9371.25
| 156FTD30085 | FTD200-12.5/4 | 22 | 30 | 400 | 12.5 | 200x200 | 1450 | Чугун | 485 | 0.75317 |  | 4484.55
| 156FTD30086 | FTD200-20/4 | 30 | 40 | 400 | 20 | 200x200 | 1450 | Чугун | 546 | 0.76908 |  | 5237.05
| 156FTD30087 | FTD200-23/4 | 37 | 50 | 400 | 23 | 200x200 | 1450 | Чугун | 671 | 0.9809 |  | 6058.15
| 156FTD30088 | FTD200-27/4 | 45 | 60 | 400 | 27 | 200x200 | 1450 | Чугун | 708 | 0.99389 |  | 6919.5
| 156FTD30089 | FTD200-32/4 | 55 | 75 | 400 | 32 | 200x200 | 1450 | Чугун | 783 | 1.0459 |  | 7729.05
| 156FTD30090 | FTD200-43/4 | 75 | 100 | 400 | 43 | 200x200 | 1450 | Чугун | 962 | 1.129 |  | 9371.25
| 156FTD30091 | FTD200-50/4 | 90 | 125 | 400 | 50 | 200x200 | 1450 | Чугун | 1056 | 1.1626 |  | 10140.55
| 156FTD30092 | FTD250-16/4 | 30 | 40 | 500 | 16 | 250x250 | 1450 | Чугун | 620 | 1.0069 |  | 5828.2
| 156FTD30093 | FTD250-19/4 | 37 | 50 | 500 | 19 | 250x250 | 1450 | Чугун | 684 | 1.0394 |  | 6213.2
| 156FTD30094 | FTD250-22/4 | 45 | 60 | 500 | 22 | 250x250 | 1450 | Чугун | 721 | 1.0524 |  | 7149.1
| 156FTD30095 | FTD250-29/4 | 55 | 75 | 500 | 29 | 250x250 | 1450 | Чугун | 855 | 1.1751 |  | 8285.9
| 156FTD30096 | FTD250-36/4 | 75 | 100 | 500 | 36 | 250x250 | 1450 | Чугун | 995 | 1.2229 |  | 9658.25
| 156FTD30097 | FTD250-47/4 | 90 | 125 | 500 | 47 | 250x250 | 1450 | Чугун | 1133 | 1.4655 |  | 10738
| 156FTD30098 | FTD250-56/4 | 110 | 150 | 500 | 56 | 250x250 | 1450 | Чугун | 1504 | 1.6426 |  | 17685.85
| 156FTD30099 | FTD250-12.5/4 | 30 | 40 | 630 | 12.5 | 250x250 | 1450 | Чугун | 622 | 0.99389 |  | 5834.15
| 156FTD30100 | FTD250-14/4 | 37 | 50 | 630 | 14 | 250x250 | 1450 | Чугун | 685 | 1.0329 |  | 6213.2
| 156FTD30101 | FTD250-17/4 | 45 | 60 | 630 | 17 | 250x250 | 1450 | Чугун | 722 | 1.0459 |  | 7149.1
| 156FTD30102 | FTD250-20/4 | 55 | 75 | 630 | 20 | 250x250 | 1450 | Чугун | 799 | 1.0978 |  | 7981.75
| 156FTD30103 | FTD250-26/4 | 75 | 100 | 630 | 26 | 250x250 | 1450 | Чугун | 993 | 1.2024 |  | 9658.25
| 156FTD30104 | FTD250-32/4 | 90 | 125 | 630 | 32 | 250x250 | 1450 | Чугун | 1086 | 1.2366 |  | 10427.9
| 156FTD30105 | FTD250-40/4 | 110 | 150 | 630 | 40 | 250x250 | 1450 | Чугун | 1503 | 1.626 |  | 17703
| 156FTD30106 | FTD250-50/4 | 132 | 180 | 630 | 50 | 250x250 | 1450 | Чугун | 1596 | 1.7505 |  | 18265.8
| Корпус насоса | Чугун с антикоррозийным покрытием
| Вал | Нержавеющая сталь 304
| Механическое уплотнение | Механическое уплотнение, Сarbon-SiC-NBR
Циркуляционные насосы FANCY ин-лайн серии FT
| Артикул | Модель | Мощность |  | Параметры |  | Ports | n | Рабочее колесо | Вес | Объем | Цена с ндс
[5 empty] | Q | H | [5 empty] | USD＄
|  |  | kw | hp | m³/h | m | mm | rpm |  | kg | м3 |  | 380B
| 156FT330000 | FT 50-170/7 | 0.75 | 1 | 9 | 15 | 50×50 | 2900 | SS304 | 24 | 0.045 |  | 454.65
| 156FT330001 | FT 50-220/11 | 1.1 | 1.5 | 15 | 16.5 | 50×50 | 2900 | SS304 | 25 | 0.045 |  | 479.15
| 156FT330002 | FT 50-250/15 | 1.5 | 2 | 9 | 22.5 | 50×50 | 2900 | SS304 | 34 | 0.045 |  | 544.95
| 156FT330003 | FT 50-310/22 | 2.2 | 3 | 15 | 24.5 | 50×50 | 2900 | SS304 | 39 | 0.045 |  | 578.2
| 156FT330004 | FT 50-350/30 | 3 | 4 | 18 | 25.5 | 50×50 | 2900 | SS304 | 50 | 0.048 |  | 619.85
| 156FT330005 | FT 50-410/40 | 4 | 5.5 | 27 | 35 | 50×50 | 2900 | SS304 | 59 | 0.077 |  | 970.9
| 156FT330006 | FT 50-460/55 | 5.5 | 7.5 | 27 | 40.1 | 50×50 | 2900 | SS304 | 66 | 0.077 |  | 1021.3
| 156FT330007 | FT 50-570/75 | 7.5 | 10 | 27 | 50 | 50×50 | 2900 | SS304 | 73 | 0.077 |  | 1070.3
| 156FT330008 | FT 65-140/11 | 1.1 | 1.5 | 27 | 10.1 | 65×65 | 2900 | Чугун | 27 | 0.048 |  | 496.3
| 156FT330009 | FT 65-180/15 | 1.5 | 2 | 27 | 13.9 | 65×65 | 2900 | Чугун | 29 | 0.048 |  | 516.25
| 156FT330010 | FT 65-240/22 | 2.2 | 3 | 36 | 16 | 65×65 | 2900 | Чугун | 34 | 0.048 |  | 542.85
| 156FT330011 | FT 65-310/30 | 3 | 4 | 36 | 21.5 | 65×65 | 2900 | Чугун | 48 | 0.069 |  | 752.5
| 156FT330012 | FT 65-380/40 | 4 | 5.5 | 36 | 28.5 | 65×65 | 2900 | Чугун | 50 | 0.069 |  | 802.9
| 156FT330013 | FT 65-320/55 | 5.5 | 7.5 | 48 | 28 | 65×65 | 2900 | Чугун | 64 | 0.078 |  | 970.9
| 156FT330014 | FT 65-400/75 | 7.5 | 10 | 54 | 34.4 | 65×65 | 2900 | Чугун | 71 | 0.078 |  | 1019.55
| 156FT330015 | FT 80-190/40 | 4 | 5.5 | 72 | 14.5 | 80×80 | 2900 | Чугун | 56 | 0.1 |  | 893.9
| 156FT330016 | FT 80-230/55 | 5.5 | 7.5 | 72 | 19 | 80×80 | 2900 | Чугун | 68 | 0.1 |  | 990.5
| 156FT330017 | FT 80-270/75 | 7.5 | 10 | 84 | 23 | 80×80 | 2900 | Чугун | 74 | 0.1 |  | 1039.15
| 156FT330018 | FT 80-330/92 | 9.2 | 12.5 | 84 | 28 | 80×80 | 2900 | Чугун | 90 | 0.133 |  | 1504.65
| 156FT330019 | FT 80-360/110 | 11 | 15 | 90 | 30.8 | 80×80 | 2900 | Чугун | 106 | 0.133 |  | 1943.55
| 156FT330020 | FT 80-420/150 | 15 | 20 | 90 | 37.8 | 80×80 | 2900 | Чугун | 134 | 0.157 |  | 2107.35
| 156FT330021 | FT100-270/110 | 11 | 15 | 120 | 24.5 | 100×100 | 2900 | Чугун | 113 | 0.17 |  | 1932.7
| 156FT330022 | FT 100-320/150 | 15 | 20 | 138 | 28.5 | 100×100 | 2900 | Чугун | 143 | 0.199 |  | 2098.6
| 156FT330023 | FT 100-390/185 | 18.5 | 25 | 138 | 33.8 | 100×100 | 2900 | Чугун | 150 | 0.199 |  | 2416.05
| 156FT330024 | FT100-480/220 | 22 | 30 | 138 | 41 | 100×100 | 2900 | Чугун | 212 | 0.221 |  | 3026.8
| 156FT330025 | FT100-600/300 | 30 | 40 | 138 | 54.5 | 100×100 | 2900 | Чугун | 222 | 0.238 |  | 3779.3
230B
| 156FTM30000 | FTm 50-170/7 | 0.75 | 1 | 9 | 15 | 50×50 | 2900 | SS304 | 24 | 0.045 | 479.15
| 156FTM30001 | FTm 50-220/11 | 1.1 | 1.5 | 15 | 16.5 | 50×50 | 2900 | SS304 | 25 | 0.045 | 502.95
| 156FTM30002 | FTm 50-250/15 | 1.5 | 2 | 9 | 22.5 | 50×50 | 2900 | SS304 | 34 | 0.045 | 575.75
| 156FTM30003 | FTm 50-310/22 | 2.2 | 3 | 15 | 24.5 | 50×50 | 2900 | SS304 | 39 | 0.045 | 619.85
| 156FTM30004 | FTm 50-350/30 | 3 | 4 | 18 | 25.5 | 50×50 | 2900 | SS304 | 50 | 0.048 | 704.2
| 156FTM30005 | FTm 65-140/11 | 1.1 | 1.5 | 27 | 10.1 | 65×65 | 2900 | Чугун | 27 | 0.048 | 529.55
| 156FTM30006 | FTm 65-180/15 | 1.5 | 2 | 27 | 13.9 | 65×65 | 2900 | Чугун | 29 | 0.048 | 551.95
| 156FTM30007 | FTm 65-240/22 | 2.2 | 3 | 36 | 16 | 65×65 | 2900 | Чугун | 34 | 0.048 | 578.2
| 156FTM30008 | FTm 65-310/30 | 3 | 4 | 36 | 21.5 | 65×65 | 2900 | Чугун | 48 | 0.069 | 801.15
| Корпус насоса | Чугун (Антикоррозийная покраска)
| Вал | Хромированная сталь
| Механическое уплотнение | Механическое уплотнение, Carbon-SiC-NBR
Циркуляционные насосы FANCY ин-лайн IPL
| Артикул | Модель | Мощность |  | Параметры |  | Ports | n | Рабочее колесо | Вес | Объем | Цена с ндс
[5 empty] | Q | H | [5 empty] | USD＄
|  |  | kw | hp | m³/h | m | mm | rpm |  | kg | м3
| 156IPL30000 | IPL40/120-1.5/2 | 1.5 | 2 | 20 | 16 | 40x40 | 2900 | PPO | 33 | 0.048235 | по 10 единиц для каждой модели, и общее количество должно составлять 50 единиц
| 156IPL30001 | IPL40/130-2.2/2 | 2.2 | 3 | 25 | 18 | 40x40 | 2900 | PPO | 35 | 0.048235
| 156IPL30002 | IPL40/150-3/2 | 3 | 4 | 25 | 25 | 40x40 | 2900 | PPO | 41 | 0.049419
| 156IPL30003 | IPL40/160-4/2 | 4 | 5.5 | 30 | 27 | 40x40 | 2900 | PPO | 48 | 0.052772
| 156IPL30004 | IPL40/175-5.5/2 | 5.5 | 7.5 | 35 | 35.5 | 40x40 | 2900 | Чугун | 74 | 0.076732
| 156IPL30005 | IPL40/195-7.5/2 | 7.5 | 10 | 30 | 47 | 40x40 | 2900 | Чугун | 89 | 0.10741
| 156IPL30006 | IPL50/120-1.5/2 | 1.5 | 2 | 35 | 10.5 | 50x50 | 2900 | PPO | 37 | 0.054748
| 156IPL30007 | IPL50/130-2.2/2 | 2.2 | 3 | 35 | 15 | 50x50 | 2900 | PPO | 39 | 0.054748
| 156IPL30008 | IPL50/140-3/2 | 3 | 4 | 42 | 17.2 | 50x50 | 2900 | PPO | 45 | 0.056057
| 156IPL30009 | IPL50/150-4/2 | 4 | 5.5 | 42 | 22.4 | 50x50 | 2900 | PPO | 51 | 0.059765
| 156IPL30010 | IPL50/165-5.5/2 | 5.5 | 7.5 | 46 | 26 | 50x50 | 2900 | Чугун | 80 | 0.081096
| 156IPL30011 | IPL50/175-5.5/2 | 5.5 | 7.5 | 25 | 37.2 | 50x50 | 2900 | Чугун | 80 | 0.081096
| 156IPL30012 | IPL50/175-7.5/2 | 7.5 | 10 | 52 | 32 | 50x50 | 2900 | Чугун | 82 | 0.081096
| 156IPL30013 | IPL50/185-7.5/2 | 7.5 | 10 | 35 | 43 | 50x50 | 2900 | Чугун | 91 | 0.1095
| 156IPL30014 | IPL65/115-1.5/2 | 1.5 | 2 | 30 | 12 | 65x65 | 2900 | PPO | 38 | 0.049706
| 156IPL30015 | IPL65/110-2.2/2 | 2.2 | 3 | 40 | 13.3 | 65x65 | 2900 | PPO | 41 | 0.055114
| 156IPL30016 | IPL65/120-3/2 | 3 | 4 | 50 | 15 | 65x65 | 2900 | PPO | 47 | 0.058824
| 156IPL30017 | IPL65/130-4/2 | 4 | 5.5 | 62 | 16.5 | 65x65 | 2900 | PPO | 55 | 0.062212
| 156IPL30018 | IPL65/145-5.5/2 | 5.5 | 7.5 | 70 | 18.3 | 65x65 | 2900 | Чугун | 80 | 0.083763
| 156IPL30019 | IPL65/155-5.5/2 | 5.5 | 7.5 | 40 | 26.7 | 65x65 | 2900 | Чугун | 80 | 0.083763
| 156IPL30020 | IPL65/155-7.5/2 | 7.5 | 10 | 80 | 23.3 | 65x65 | 2900 | Чугун | 88 | 0.083763
| 156IPL30021 | IPL65/165-5.5/2 | 5.5 | 7.5 | 62 | 21.5 | 65x65 | 2900 | Чугун | 85 | 0.1021
| 156IPL30022 | IPL65/175-5.5/2 | 5.5 | 7.5 | 40 | 32.2 | 65x65 | 2900 | Чугун | 86 | 0.1021
| 156IPL30023 | IPL65/175-7.5/2 | 7.5 | 10 | 70 | 28 | 65x65 | 2900 | Чугун | 92 | 0.1021
| 156IPL30024 | IPL80/105-3/2 | 3 | 4 | 70 | 10.5 | 80x80 | 2900 | PPO | 53 | 0.072965
| 156IPL30025 | IPL80/110-4/2 | 4 | 5.5 | 80 | 11.2 | 80x80 | 2900 | PPO | 61 | 0.077022
| 156IPL30026 | IPL80/120-4/2 | 4 | 5.5 | 80 | 12.7 | 80x80 | 2900 | PPO | 61 | 0.077022
| 156IPL30027 | IPL80/145-5.5/2 | 5.5 | 7.5 | 95 | 15.6 | 80x80 | 2900 | Чугун | 88 | 0.097269
| 156IPL30028 | IPL80/155-7.5/2 | 7.5 | 10 | 110 | 19.3 | 80x80 | 2900 | Чугун | 96 | 0.097269
| Корпус насоса | Чугун с антикоррозийным покрытием
| Вал | Нержавеющая сталь 304
| Механическое уплотнение | Механическое уплотнение,SiC/Carbon/SS304
Циркуляционные насосы FANCY ин-лайн серии PH
| Артикул | Модель | Мощность |  | Параметры |  | Ports | n | Рабочее колесо | Вес | Объем | Цена с ндс
[5 empty] | Q | H | [5 empty] | USD＄
|  |  | kw | hp | m³/h | m | mm | rpm |  | kg | м3 |  | 380B/QH
| 156PH330000 | PH-751 | 0.75 | 1 | 8 | 15.5 | 50x50 | 2900 | Чугун | 22 | 0.035771 |  | 329.7
| 156PH330001 | PH-752 | 0.75 | 1 | 8 | 15.5 | 65x65 | 2900 | Чугун | 22 | 0.035771 |  | 329.7
| 156PH330002 | PH-1501 | 1.5 | 2 | 16 | 14 | 50x50 | 2900 | Чугун | 35 | 0.060149 |  | 516.25
| 156PH330003 | PH-2201 | 2.2 | 3 | 18 | 17 | 50x50 | 2900 | Чугун | 37 | 0.060149 |  | 569.45
230B/EH | [11 empty] | 230B/EH
| 156PHM30000 | PH-102 | 0.12 | 0.16 | 6.6 | 5 | 40x40 | 2900 | PPO | 9 | 0.022388 | 166.25
| 156PHM30001 | PH-150 | 0.125 | 0.17 | 10.2 | 4.5 | 50x50 | 2900 | PPO | 12 | 0.02833 | 187.25
| 156PHM30002 | PH-255 | 0.25 | 0.33 | 3 | 11.7 | 40x40 | 2900 | PPO | 10 | 0.024658 | 181.3
| 156PHM30003 | PH-256 | 0.37 | 0.5 | 14 | 5.3 | 65x65 | 2900 | PPO | 18 | 0.034652 | 250.25
| 156PHM30004 | PH-257 | 0.37 | 0.5 | 14 | 5.3 | 50x50 | 2900 | PPO | 18 | 0.034652 | 250.25
| 156PHM30005 | PH-751 | 0.75 | 1 | 8 | 15.5 | 50x50 | 2900 | Чугун | 22 | 0.035771 | 326.55
| 156PHM30006 | PH-752 | 0.75 | 1 | 8 | 15.5 | 65x65 | 2900 | Чугун | 22 | 0.035771 | 326.55
| Корпус насос | Чугун с антикоррозийным покрытием
380B/QH | Вал | Нержавеющая сталь 304
| Механическое уплотнение | Механическое уплотнение,SiC/carbon/SS304
Трехскоростные циркуляционные резьбовые насосы FANCY серии FB
| Артикул | Модель | Мощность max |  | Параметры |  | Ports | n | Рабочее колесо | Вес | Объем | Цена с ндс
[5 empty] | Qm | Hm | [5 empty] | USD＄
|  |  | kw | hp | m³/h | m | mm | rpm |  | kg | м3 | 230B
| 156FB330000 | FB15-4-130 | 0.072 | 0.097 | 1.8 | 4.5 | 20 to 15 | 2900 | PPO | 2.6 | 0.002886 | 44.45
| 156FB330001 | FB20-4-130 | 0.072 | 0.097 | 2 | 4.5 | 25 to 20 | 2900 | PPO | 2.6 | 0.002886 | 44.8
| 156FB330002 | FB25-4-130 | 0.072 | 0.097 | 2.5 | 4.5 | 40 to 25 | 2900 | PPO | 2.6 | 0.002886 | 46.55
| 156FB330003 | FB25-4-180 | 0.072 | 0.097 | 3 | 4.5 | 40 to 25 | 2900 | PPO | 2.6 | 0.003996 | 47.6
| 156FB330004 | FB32-4-130 | 0.072 | 0.097 | 3 | 4.5 | 50 to 32 | 2900 | PPO | 2.6 | 0.002886 | 49.35
| 156FB330005 | FB32-4-180 | 0.072 | 0.097 | 3.5 | 4.5 | 50 to 32 | 2900 | PPO | 2.6 | 0.003996 | 51.45
| 156FB330006 | FB15-6-130 | 0.093 | 0.125 | 2 | 6 | 20 to 15 | 2900 | PPO | 2.7 | 0.002886 | 47.95
| 156FB330007 | FB20-6-130 | 0.093 | 0.125 | 2.5 | 6 | 25 to 20 | 2900 | PPO | 2.7 | 0.002886 | 48.65
| 156FB330008 | FB25-6-130 | 0.093 | 0.125 | 3.3 | 6 | 40 to 25 | 2900 | PPO | 2.7 | 0.002886 | 50.4
| 156FB330009 | FB25-6-180 | 0.093 | 0.125 | 3.5 | 6 | 40 to 25 | 2900 | PPO | 2.7 | 0.003996 | 52.15
| 156FB330010 | FB32-6-130 | 0.093 | 0.125 | 3.5 | 6 | 50 to 32 | 2900 | PPO | 2.7 | 0.002886 | 53.9
| 156FB330011 | FB32-6-180 | 0.093 | 0.125 | 4.3 | 6 | 50 to 32 | 2900 | PPO | 2.7 | 0.003996 | 54.95
| 156FB330012 | FB25-7-180 | 0.14 | 0.19 | 4.8 | 7 | 40 to 25 | 2900 | PPO | 3 | 0.0051682 | 64.75
| 156FB330013 | FB32-7-180 | 0.14 | 0.19 | 4.8 | 7 | 50 to 32 | 2900 | PPO | 3 | 0.0051682 | 66.15
| 156FB330014 | FB25-8-180 | 0.245 | 0.33 | 8 | 8 | 40 to 25 | 2900 | PPO | 3.2 | 0.005616 | 83.3
| 156FB330015 | FB32-8-180 | 0.245 | 0.33 | 10 | 8 | 50 to 32 | 2900 | PPO | 3.2 | 0.005616 | 85.4
| 156FB330016 | FB20-12-180 | 0.245 | 0.33 | 3.1 | 12 | 25 to 20 | 2900 | PPO | 4.8 | 0.0051345 | 82.95
| 156FB330017 | FB25-12-180 | 0.245 | 0.33 | 3.7 | 12 | 40 to 25 | 2900 | PPO | 4.9 | 0.0051345 | 84
| 156FB330018 | FB25-15-180 | 0.27 | 0.36 | 4.1 | 14 | 40 to 25 | 2900 | PPO | 5 | 0.0060282 | 101.15
| Корпус насоса | Чугун с антикоррозийным покрытием
| Вал | Керамический
| Кабель | 1,2 метра со штекером
| Корпус двигателя | Алюминий
Трехскоростные циркуляционные фланцевые насосы FANCY серии FBS
| Артикул | Модель | Мощность max |  | Параметры |  | Ports | Вольтаж | Рабочее колесо | Вес | Объем | Цена с ндс
[5 empty] | Q | H | [5 empty] | USD＄
|  |  | kw |  | m3/h | m | mm | V/Hz |  | кг | м3 | 380B
| 156FBS30000 | FBS 40-12F | 0.7/0.45/0.4 |  | 14 | 14.3 | 40*40 | 380/50 | Engineering Plastic | 18.4 | 0.026 | 740.25
| 156FBS30001 | FBS 40-16F | 1/0.7/0.6 |  | 17 | 16 | 40*40 | 380/50 | Engineering Plastic | 20 | 0.026 | 819.35
| 156FBS30002 | FBS 50-12F | 1/0.7/0.6 |  | 24 | 13 | 50*50 | 380/50 | Engineering Plastic | 22.4 | 0.04 | 830.2
| 156FBS30003 | FBS 50-16F | 1.3/1/0.9 |  | 28 | 16.5 | 50*50 | 380/50 | Engineering Plastic | 24.4 | 0.04 | 977.55
| 156FBS30004 | FBS 50-20F | 1.3/1/0.9 |  | 24.3 | 20 | 50*50 | 380/50 | Engineering Plastic | 24.6 | 0.04 | 974.4
| 156FBS30005 | FBS 65-5F | 0.7/0.45/0.4 |  | 31.8 | 6.2 | 65*65 | 380/50 | SS304 | 21.5 | 0.04 | 807.8
| 156FBS30006 | FBS 65-8F | 0.7/0.45/0.4 |  | 35 | 8.1 | 65*65 | 380/50 | SS304 | 21.7 | 0.04 | 807.8
| 156FBS30007 | FBS 65-10F | 1/0.7/0.6 |  | 38 | 10.2 | 65*65 | 380/50 | SS304 | 24.7 | 0.042 | 886.9
| 156FBS30008 | FBS 65-12F | 1.3/1/0.9 |  | 49 | 13.3 | 65*65 | 380/50 | SS304 | 26.5 | 0.042 | 1033.55
| 156FBS30009 | FBS 80-10F | 1/0.7/0.6 |  | 35 | 10 | 80*80 | 380/50 | SS304 | 33 | 0.05 | 909.3
| 156FBS30010 | FBS 80-12F | 1.3/1/0.9 |  | 42 | 12 | 80*80 | 380/50 | SS304 | 33 | 0.05 | 1056.65
| Корпус насоса | Чугун с антикоррозийным покрытием
| Вал | Керамический
| Кабель | 1,2 метра со штекером
| Корпус двигателя | Алюминий
Односкоростные циркуляционные насосы FANCY серии FBG/FBG-F
| Артикул | Модель | Мощность max |  | Параметры |  | Ports | n | Рабочее колесо | Вес | Объем | Цена с ндс
[5 empty] | Qm | Hm | [5 empty] | USD＄
|  |  | kw | hp | m³/h | m | mm | rpm |  | kg | м3 |  | 380B
| 156FBGF0000 | FBG40-10F-220 | 0.37 | 0.5 | 10 | 10 | 40x40 | 2900 | SS304 | 14.8 | 0.009324 |  | 175.7
| 156FBGF0001 | FBG40-12F-220 | 0.55 | 0.75 | 13 | 12 | 40x40 | 2900 | SS304 | 15.3 | 0.0111 |  | 189
| 156FBGF0002 | FBG40-12F-250 | 0.75 | 1 | 14.4 | 12 | 40x40 | 2900 | SS304 | 15.7 | 0.01485 |  | 273.7
| 156FBGF0003 | FBG40-16F-250 | 1.1 | 1.5 | 14.4 | 16 | 40x40 | 2900 | SS304 | 17.3 | 0.01485 |  | 294
| 156FBGF0004 | FBG40-20F-250 | 1.5 | 2 | 14.4 | 20 | 40x40 | 2900 | SS304 | 18.9 | 0.01485 |  | 304.5
| 156FBGF0005 | FBG50-9F-280 | 0.75 | 1 | 19 | 9 | 50x50 | 2900 | SS304 | 19.5 | 0.0165 |  | 288.05
| 156FBGF0006 | FBG50-12F-280 | 1.1 | 1.5 | 19 | 12 | 50x50 | 2900 | SS304 | 20 | 0.0165 |  | 303.1
FBG-F | 156FBGF0007 | FBG50-16F-280 | 1.5 | 2 | 19 | 16 | 50x50 | 2900 | SS304 | 20.1 | 0.0165 |  | 313.25
| 156FBGF0008 | FBG65-9F-300 | 1.1 | 1.5 | 25 | 9 | 65x65 | 2900 | SS304 | 23.6 | 0.019712 |  | 340.9
| 156FBGF0009 | FBG65-12F-300 | 1.5 | 2 | 25 | 12 | 65x65 | 2900 | SS304 | 24.6 | 0.019712 |  | 351.05
230B
| 156FBGM0000 | FBG32-10-220 | 0.37 | 0.5 | 10 | 10 | 50 to 32 | 2900 | SS304 | 7.3 | 0.009324 | 156.45
| 156FBGM0001 | FBG32-12-220 | 0.55 | 0.75 | 13 | 12 | 50 to 32 | 2900 | SS304 | 8.5 | 0.009324 | 161.7
| 156FBGFM002 | FBG40-10F-220 | 0.37 | 0.5 | 10 | 10 | 40x40 | 2900 | SS304 | 14.8 | 0.009324 | 175.7
| 156FBGFM003 | FBG40-12F-220 | 0.55 | 0.75 | 13 | 12 | 40x40 | 2900 | SS304 | 15.3 | 0.0111 | 189
| 156FBGFM004 | FBG40-12F-250 | 0.75 | 1 | 14.4 | 12 | 40x40 | 2900 | SS304 | 15.7 | 0.01485 | 273.7
| 156FBGFM005 | FBG40-16F-250 | 1.1 | 1.5 | 14.4 | 16 | 40x40 | 2900 | SS304 | 17.3 | 0.01485 | 294
| 156FBGFM006 | FBG40-20F-250 | 1.5 | 2 | 14.4 | 20 | 40x40 | 2900 | SS304 | 18.9 | 0.01485 | 304.5
| 156FBGFM007 | FBG50-9F-280 | 0.75 | 1 | 19 | 9 | 50x50 | 2900 | SS304 | 19.5 | 0.0165 | 288.05
| 156FBGFM008 | FBG50-12F-280 | 1.1 | 1.5 | 19 | 12 | 50x50 | 2900 | SS304 | 20 | 0.0165 | 303.1
FBG | 156FBGFM009 | FBG50-16F-280 | 1.5 | 2 | 19 | 16 | 50x50 | 2900 | SS304 | 20.1 | 0.0165 | 313.25
| 156FBGFM010 | FBG65-9F-300 | 1.1 | 1.5 | 25 | 9 | 65x65 | 2900 | SS304 | 23.6 | 0.019712 | 340.9
| 156FBGFM011 | FBG65-12F-300 | 1.5 | 2 | 25 | 12 | 65x65 | 2900 | SS304 | 24.6 | 0.019712 | 351.05
| Корпус насоса | Чугун с антикоррозийным покрытием
| Вал | 304 сталь
| Кабель | 1,2 метра со штекером
| Корпус двигателя | Алюминий
Автоматические циркуляционные насосы FANCY серии FBA
| Артикул | Модель | Мощность max |  | Параметры |  | Ports | n | Рабочее колесо | Вес | Объем | Цена с ндс
[5 empty] | Qm | Hm | [5 empty] | USD＄
|  |  | kw | hp | m³/h | m | mm | rpm |  | kg | м3 | 230B
| 156FBA30000 | FBA15-9 | 0.1 | 0.13 | 1.5 | 9 | 20 to 15 | 2900 | PPO | 2.7 | 0.0031494 | 58.1
| 156FBA30001 | FBA15-10 | 0.12 | 0.16 | 1.5 | 10 | 20 to 15 | 2900 | PPO | 2.8 | 0.0033622 | 65.1
| 156FBA30002 | FBA20-13 | 0.2 | 0.27 | 3 | 13 | 25 to 20 | 2900 | PPO | 3 | 0.0052392 | 93.8
| Корпус насоса | Чугун с антикоррозийным покрытием
| Вал | Керамический
| Кабель | 1,2 метра со штекером
| Корпус двигателя | Алюминий
Циркуляционные насосы FANCY постоянного тока с постоянным магнитом серии FBD
| Артикул | Модель | Мощность max |  | Параметры |  | Ports | n | Рабочее колесо | Вес | Объем | Цена с ндс
[5 empty] | Qm | Hm | [5 empty] | USD＄
|  |  | kw | hp | m³/h | m | mm | rpm |  | kg | м3 | 230B
| 156FBD30000 | FBD15-18 | 0.095 | 0.13 | 1.8 | 18 | 20 to 15 | 2900 | PPO | 1.6 | 0.0017186 | 55.65
| Корпус насоса | Чугун с антикоррозийным покрытием
| Вал | Керамический
| Кабель | 1,2 метра со штекером
with AC-DC adapter | Корпус двигателя | Алюминий
Энергосберегающие интеллектуальные циркуляционные насосы FANCY серии FBZ
| Артикул | Модель | Мощность max |  | Параметры |  | Ports | n | Рабочее колесо | Вес | Объем | Цена с ндс
[5 empty] | Qm | Hm | [5 empty] | USD＄
|  |  | kw | hp | m³/h | m | mm | rpm |  | kg | м3 | 230B
| 156FBZ30000 | FBZ25-6-130 | 0.035 | 0.047 | 3.1 | 6 | 40 to 25 | 2900 | PPO | 2 | 0.0022183 | 122.15
FBZ-6 | 156FBZ30001 | FBZ25-6-180 | 0.035 | 0.047 | 3.1 | 6 | 40 to 25 | 2900 | PPO | 2.1 | 0.0030715 | 123.2
| 156FBZ30002 | FBZ32-6-130 | 0.035 | 0.047 | 3.1 | 6 | 50 to 32 | 2900 | PPO | 2 | 0.0022183 | 124.6
| 156FBZ30003 | FBZ32-6-180 | 0.035 | 0.047 | 3.1 | 6 | 50 to 32 | 2900 | PPO | 2.1 | 0.0030715 | 125.65
| 156FBZ30004 | FBZ25-8-180 | 0.125 | 0.17 | 8.3 | 9 | 40 to 25 | 2900 | PPO | 3 | 0.0049658 | 194.6
| 156FBZ30005 | FBZ32-8-180 | 0.125 | 0.17 | 8.3 | 9 | 50 to 32 | 2900 | PPO | 3 | 0.0049658 | 197.75
| Корпус насоса | Чугун с антикоррозийным покрытием
| Вал | Керамический
| Кабель | 1,2 метра со штекером
FBZ-8 | Корпус двигателя | Алюминий
Циркуляционные насосы FANCY фланцевого типа серии FBC
| Артикул | Модель | Мощность max |  | Параметры |  | Ports | n | Рабочее колесо | Вес | Объем | Цена с ндс
[5 empty] | Qm | Hm | [5 empty] | USD＄
|  |  | kw | hp | m³/h | m | mm | rpm |  | kg | м3 | 230B
| 156FBC30000 | FBC10-40F | 0.16 | 0.21 | 7 | 5.4 | 40x40 | 2900 | PPO | 7.3 | 0.0076296 | 106.05
| 156FBC30001 | FBC10-50F | 0.16 | 0.21 | 7 | 5.4 | 50x50 | 2900 | PPO | 7.5 | 0.0076296 | 107.1
| 156FBC30002 | FBC12-40F | 0.26 | 0.35 | 10 | 8 | 40x40 | 2900 | PPO | 7.9 | 0.0076296 | 110.95
| 156FBC30003 | FBC12-50F | 0.26 | 0.35 | 10 | 8 | 50x50 | 2900 | PPO | 8.1 | 0.0076296 | 112
| Корпус насоса | Чугун с антикоррозийным покрытием
| Вал | Керамический
| Кабель | 1,2 метра со штекером
| Корпус двигателя | Алюминий
Самовсасывающие насосы FANCY серии FJC
| Артикул | Модель | Мощность |  | Параметры |  | Ports | n | Рабочее колесо | Вес | Объем | Цена с ндс
[5 empty] | Q | H | [5 empty] | USD＄
|  |  | kw | hp | m³/h | m | mm | rpm |  | kg | м3 |  | 380B
| 156FJC30000 | FJ61C | 0.37 | 0.5 | 1.8 | 20.4 | 25x25 | 2900 | SS304 | 8 | 0.017316 |  | 119.35
| 156FJC30001 | FJ81C | 0.6 | 0.8 | 2.4 | 22 | 25x25 | 2900 | SS304 | 9 | 0.016595 |  | 124.6
| 156FJC30002 | FJ101C | 0.75 | 1 | 3 | 28 | 25x25 | 2900 | SS304 | 12 | 0.02205 |  | 165.55
| 156FJC30003 | FJ102C | 1.1 | 1.5 | 3 | 31 | 25x25 | 2900 | SS304 | 13 | 0.02205 |  | 171.15
230B
| 156FJCM0000 | FJm61C | 0.37 | 0.5 | 1.8 | 20.4 | 25x25 | 2900 | SS304 | 8 | 0.017316 | 119.35
| 156FJCM0001 | FJm81C | 0.6 | 0.8 | 2.4 | 22 | 25x25 | 2900 | SS304 | 9 | 0.016595 | 124.6
| 156FJCM0002 | FJm101C | 0.75 | 1 | 3 | 28 | 25x25 | 2900 | SS304 | 12 | 0.02205 | 165.55
| 156FJCM0003 | FJm102C | 1.1 | 1.5 | 3 | 31 | 25x25 | 2900 | SS304 | 13 | 0.02205 | 171.15
| Корпус насоса | Нержавеющая сталь 304
| Вал | Нержавеющая сталь 304
| Механическое уплотнение | Механическое уплотнение,Ceramic/Carbon/SS304, до + 80°C.
Самовсасывающие насосы FANCY серии FJW
| Артикул | Модель | Мощность |  | Параметры |  | Ports | n | Рабочее колесо | Вес | Объем | Цена с ндс
[5 empty] | Q | H | [5 empty] | USD＄
|  |  | kw | hp | m³/h | m | mm | rpm |  | kg | м3 |  | 380B
| 156FJW50000 | FJW1C-E | 0.37 | 0.5 | 1.2 | 22 | 25x25 | 2900 | Brass | 9 | 0.01665 |  | 110.25
| 156FJW50001 | FJW1B-E | 0.5 | 0.7 | 1.2 | 27 | 25x25 | 2900 | Brass | 10 | 0.01665 |  | 115.15
| 156FJW50002 | FJW10M | 0.75 | 1 | 2.7 | 23 | 25x25 | 2900 | Brass | 15 | 0.02448 |  | 151.9
| 156FJW50003 | FJW10H | 0.75 | 1 | 2.4 | 28 | 25x25 | 2900 | Brass | 15 | 0.02448 |  | 151.9
| 156FJW50004 | FJW15M | 1.1 | 1.5 | 2.7 | 31 | 25x25 | 2900 | Brass | 17 | 0.02448 |  | 164.5
| 156FJW50005 | FJW15H | 1.1 | 1.5 | 2.4 | 35 | 25x25 | 2900 | Brass | 17 | 0.02448 |  | 164.5
230B
| 156FJWM0000 | FJWm1C-E | 0.37 | 0.5 | 1.2 | 22 | 25x25 | 2900 | Brass | 9 | 0.01665 | 110.25
| 156FJWM0001 | FJWm1B-E | 0.5 | 0.7 | 1.2 | 27 | 25x25 | 2900 | Brass | 10 | 0.01665 | 115.15
| 156FJWM0002 | FJWm10M | 0.75 | 1 | 2.7 | 23 | 25x25 | 2900 | Brass | 15 | 0.02448 | 151.9
| 156FJWM0003 | FJWm10H | 0.75 | 1 | 2.4 | 28 | 25x25 | 2900 | Brass | 15 | 0.02448 | 151.9
| 156FJWM0004 | FJWm15M | 1.1 | 1.5 | 2.7 | 31 | 25x25 | 2900 | Brass | 17 | 0.02448 | 164.5
| 156FJWM0005 | FJWm15H | 1.1 | 1.5 | 2.4 | 35 | 25x25 | 2900 | Brass | 17 | 0.02448 | 164.5
| Корпус насоса | Чугун с антикоррозийным покрытием
| Вал | Нержавеющая сталь 304
| Механическое уплотнение | Механическое уплотнение,Ceramic/Carbon/SS304
Самовсасывающие насосы FANCY серии FJW3
| Артикул | Модель | Мощность |  | Параметры |  | Ports | n | Рабочее колесо | Вес | Объем | Цена с ндс
[5 empty] | Q | H | [5 empty] | USD＄
|  |  | kw | hp | m³/h | m | mm | rpm |  | kg | м3 |  | 380B
| 156FJW30000 | FJW3CM | 1.1 | 1.5 | 3.6 | 38 | 32x25 | 2900 | Brass | 27 | 0.05508 |  | 253.4
| 156FJW30001 | FJW3CH | 1.1 | 1.5 | 3 | 46 | 32x25 | 2900 | Brass | 27 | 0.05508 |  | 253.4
| 156FJW30002 | FJW3CL | 1.1 | 1.5 | 4.8 | 30 | 32x25 | 2900 | Brass | 27 | 0.05508 |  | 253.4
| 156FJW30003 | FJW3BM | 1.5 | 2 | 3.6 | 44 | 32x25 | 2900 | Brass | 28 | 0.05508 |  | 265.65
| 156FJW30004 | FJW3BH | 1.5 | 2 | 3 | 40 | 32x25 | 2900 | Brass | 29 | 0.05508 |  | 265.65
| 156FJW30005 | FJW3BL | 1.5 | 2 | 4.8 | 34 | 32x25 | 2900 | Brass | 29 | 0.05508 |  | 265.65
230B
| 156FJW3M000 | FJWm3CM | 1.1 | 1.5 | 3.6 | 38 | 32x25 | 2900 | Brass | 27 | 0.05508 | 253.4
| 156FJW3M001 | FJWm3CH | 1.1 | 1.5 | 3 | 46 | 32x25 | 2900 | Brass | 27 | 0.05508 | 253.4
| 156FJW3M002 | FJWm3CL | 1.1 | 1.5 | 4.8 | 30 | 32x25 | 2900 | Brass | 27 | 0.05508 | 253.4
| 156FJW3M003 | FJWm3BM | 1.5 | 2 | 3.6 | 44 | 32x25 | 2900 | Brass | 28 | 0.05508 | 265.65
| 156FJW3M004 | FJWm3BH | 1.5 | 2 | 3 | 40 | 32x25 | 2900 | Brass | 29 | 0.05508 | 265.65
| 156FJW3M005 | FJWm3BL | 1.5 | 2 | 4.8 | 34 | 32x25 | 2900 | Brass | 29 | 0.05508 | 265.65
| Корпус насоса | Чугун с антикоррозийным покрытием
| Вал | Нержавеющая сталь 304
| Механическое уплотнение | Механическое уплотнение,Ceramic/Carbon/SS304
Самовсасывающие насосы FANCY серии FJA
| Артикул | Модель | Мощность |  | Параметры |  | Ports | n | Рабочее колесо | Вес | Объем | Цена с ндс
[5 empty] | Q | H | [5 empty] | USD＄
|  |  | kw | hp | m³/h | m | mm | rpm |  | kg | м3 |  | 380B
| 156FJA50000 | FJ40A | 0.37 | 0.5 | 1.2 | 20 | 25x25 | 2900 | Brass | 9 | 0.01665 |  | 109.55
| 156FJA50001 | FJ60A | 0.5 | 0.7 | 1.2 | 23 | 25x25 | 2900 | Brass | 10 | 0.01665 |  | 114.8
| 156FJA50002 | FJ80A | 0.6 | 0.8 | 2.4 | 25 | 25x25 | 2900 | Brass | 13 | 0.02448 |  | 142.45
| 156FJA50003 | FJ100A | 0.75 | 1 | 2.4 | 34 | 25x25 | 2900 | Brass | 15 | 0.02448 |  | 151.55
| 156FJA50004 | FJ120A | 1.1 | 1.5 | 3 | 34 | 25x25 | 2900 | Brass | 17 | 0.02448 |  | 163.8
230B
| 156FJAM0000 | FJm40A | 0.37 | 0.5 | 1.2 | 20 | 25x25 | 2900 | Brass | 9 | 0.01665 | 109.55
| 156FJAM0001 | FJm60A | 0.5 | 0.7 | 1.2 | 23 | 25x25 | 2900 | Brass | 10 | 0.01665 | 114.8
| 156FJAM0002 | FJm80A | 0.6 | 0.8 | 2.4 | 25 | 25x25 | 2900 | Brass | 13 | 0.02448 | 142.45
| 156FJAM0003 | FJm100A | 0.75 | 1 | 2.4 | 34 | 25x25 | 2900 | Brass | 15 | 0.02448 | 151.55
| 156FJAM0004 | FJm120A | 1.1 | 1.5 | 3 | 34 | 25x25 | 2900 | Brass | 17 | 0.02448 | 163.8
| Корпус насоса | Чугун с антикоррозийным покрытием
| Вал | Нержавеющая сталь 304
| Механическое уплотнение | Механическое уплотнение,Ceramic/Carbon/SS304
Самовсасывающие насосы FANCY серии FJL
| Артикул | Модель | Мощность |  | Параметры |  | Ports | n | Рабочее колесо | Вес | Объем | Цена с ндс
[5 empty] | Q | H | [5 empty] | USD＄
|  |  | kw | hp | m³/h | m | mm | rpm |  | kg | м3 |  | 380B
| 156FJL50000 | FJ80L | 0.6 | 0.8 | 2.1 | 29 | 25x25 | 2900 | Brass | 13 | 0.02448 |  | 142.45
| 156FJL50001 | FJ100L | 0.75 | 1 | 2.4 | 35 | 25x25 | 2900 | Brass | 15 | 0.02448 |  | 150.85
| 156FJL50002 | FJ80LB | 0.6 | 0.8 | 2.1 | 29 | 25x25 | 2900 | Brass | 13 | 0.02448 |  | 142.45
| 156FJL50003 | FJ100LB | 0.75 | 1 | 2.4 | 35 | 25x25 | 2900 | Brass | 15 | 0.02448 |  | 150.85
230B
| 156FJLM0000 | FJm80L | 0.6 | 0.8 | 2.1 | 29 | 25x25 | 2900 | Brass | 13 | 0.02448 | 142.45
| 156FJLM0001 | FJm100L | 0.75 | 1 | 2.4 | 35 | 25x25 | 2900 | Brass | 15 | 0.02448 | 150.85
| 156FJLM0002 | FJm80LB | 0.6 | 0.8 | 2.1 | 29 | 25x25 | 2900 | Brass | 13 | 0.02448 | 142.45
| 156FJLM0003 | FJm100LB | 0.75 | 1 | 2.4 | 35 | 25x25 | 2900 | Brass | 15 | 0.02448 | 150.85
| Корпус насоса | Чугун с антикоррозийным покрытием
| Вал | Нержавеющая сталь 304
| Механическое уплотнение | Механическое уплотнение,Ceramic/Carbon/SS304
Самовсасывающие насосы FANCY серии FJI
| Артикул | Модель | Мощность |  | Параметры |  | Ports | n | Рабочее колесо | Вес | Объем | Цена с ндс
[5 empty] | Q | H | [5 empty] | USD＄
|  |  | kw | hp | m³/h | m | mm | rpm |  | kg | м3 |  | 380B
| 156FJI50000 | FJ40I | 0.3 | 0.4 | 1.2 | 20 | 25x25 | 2900 | Brass | 9 | 0.01665 |  | 101.15
| 156FJI50001 | FJ60I | 0.45 | 0.6 | 1.2 | 22 | 25x25 | 2900 | Brass | 10 | 0.01665 |  | 106.4
| 156FJI50002 | FJ80I | 0.6 | 0.8 | 1.8 | 32 | 25x25 | 2900 | Brass | 13 | 0.02448 |  | 147
| 156FJI50003 | FJ100I | 0.75 | 1 | 2.4 | 34 | 25x25 | 2900 | Brass | 15 | 0.02448 |  | 154
230B
| 156FJIM0000 | FJm40I | 0.3 | 0.4 | 1.2 | 20 | 25x25 | 2900 | Brass | 9 | 0.01665 | 101.15
| 156FJIM0001 | FJm60I | 0.45 | 0.6 | 1.2 | 22 | 25x25 | 2900 | Brass | 10 | 0.01665 | 106.4
| 156FJIM0002 | FJm80I | 0.6 | 0.8 | 1.8 | 32 | 25x25 | 2900 | Brass | 13 | 0.02448 | 147
| 156FJIM0003 | FJm100I | 0.75 | 1 | 2.4 | 34 | 25x25 | 2900 | Brass | 15 | 0.02448 | 154
| Корпус насоса | Чугун с антикоррозийным покрытием
| Вал | Нержавеющая сталь 304
| Механическое уплотнение | Механическое уплотнение,Ceramic/Carbon/SS304
Самовсасывающие центробежные насосы FANCY серии FHS
| Артикул | Модель | Мощность |  | Параметры |  | Ports | n | Рабочее колесо | Вес | Объем | Цена с ндс
[5 empty] | Q | H | [5 empty] | USD＄
|  |  | kw | hp | m³/h | m | mm | rpm |  | kg | м3 |  | 380B
| 156FHS30000 | FHS1500 | 1.1 | 1.5 | 15 | 11 | 50x50 | 2900 | Чугун | 36 | 0.04851 |  | 283.85
| 156FHS30001 | FHS2000 | 1.5 | 2 | 15 | 17.5 | 50x50 | 2900 | Чугун | 38 | 0.04851 |  | 294.35
| 156FHS30002 | FHS2500 | 2.2 | 3 | 18 | 18 | 50x50 | 2900 | Чугун | 46 | 0.054378 |  | 411.95
230B
| 156FHSM0000 | FHSm1500 | 1.1 | 1.5 | 15 | 11 | 50x50 | 2900 | Чугун | 36 | 0.04851 | 283.85
| 156FHSM0001 | FHSm2000 | 1.5 | 2 | 15 | 17.5 | 50x50 | 2900 | Чугун | 38 | 0.04851 | 294.35
| 156FHSM0002 | FHSm2500 | 2.2 | 3 | 18 | 18 | 50x50 | 2900 | Чугун | 46 | 0.054378 | 411.95
| Корпус насоса | Чугун с антикоррозийным покрытием
| Вал | Нержавеющая сталь 304
| Механическое уплотнение | Механическое уплотнение,Ceramic/Carbon/SS304
Автоматические центробежные насосы FANCY серии FPW
| Артикул | Модель | Мощность |  | Параметры |  | Ports | n | Рабочее колесо | Вес | Объем | Цена с ндс
[5 empty] | Q | H | [5 empty] | USD＄
|  |  | kw | hp | m³/h | m | mm | rpm |  | kg | м3 |  | 380B
| 156FPW30000 | FPW125 | 0.125 | 0.17 | 0.9 | 14 | 25x25 | 2900 | Brass | 8.3 | 0.02232 |  | 113.75
| 156FPW30001 | FPW250 | 0.25 | 0.34 | 0.9 | 16 | 25x25 | 2900 | Brass | 9 | 0.02232 |  | 120.05
| 156FPW30002 | FPW370 | 0.37 | 0.5 | 0.9 | 18 | 25x25 | 2900 | Brass | 9.3 | 0.02232 |  | 124.25
| 156FPW30003 | FPW550 | 0.55 | 0.75 | 1.5 | 24 | 25x25 | 2900 | Brass | 12.1 | 0.028875 |  | 150.15
| 156FPW30004 | FPW750 | 0.75 | 1 | 1.5 | 28 | 25x25 | 2900 | Brass | 13.8 | 0.028875 |  | 159.25
230B
| 156FPWM0000 | FPW125 | 0.125 | 0.17 | 0.9 | 14 | 25x25 | 2900 | Brass | 8.3 | 0.02232 | 113.75
| 156FPWM0001 | FPW250 | 0.25 | 0.34 | 0.9 | 16 | 25x25 | 2900 | Brass | 9 | 0.02232 | 120.05
| 156FPWM0002 | FPW370 | 0.37 | 0.5 | 0.9 | 18 | 25x25 | 2900 | Brass | 9.3 | 0.02232 | 124.25
| 156FPWM0003 | FPW550 | 0.55 | 0.75 | 1.5 | 24 | 25x25 | 2900 | Brass | 12.1 | 0.028875 | 150.15
| 156FPWM0004 | FPW750 | 0.75 | 1 | 1.5 | 28 | 25x25 | 2900 | Brass | 13.8 | 0.028875 | 159.25
| Корпус насоса | Чугун с антикоррозийным покрытием
| Вал | Нержавеющая сталь 304
| Механическое уплотнение | Механическое уплотнение,Ceramic/Carbon/SS304
Самовсасывающие насосы FANCY с открытым валом серии FSP, без двигателя
| Артикул | Модель | Мощность |  | Параметры |  | Ports | n | Рабочее колесо | Вес | Объем | Цена с ндс
[5 empty] | Q | H | [5 empty] | USD＄
|  |  | kw | hp | m³/h | m | mm | rpm |  | kg | м3 |  | FSP
| 156FSP30000 | SP-2 | 9.2 | 12.5 | 40 | 27 | 50×50 | 2900 | Чугун | 109 | 0.13996 |  | 3461.5
| 156FSP30001 | SP-3 | 18.5 | 25 | 85 | 24.5 | 80×80 | 2150 | Чугун | 207 | 0.23862 |  | 4270
| 156FSP30002 | SP-4 | 30 | 40 | 135 | 25 | 100×100 | 1950 | Чугун | 298 | 0.3288 |  | 4935
| 156FSP30003 | SP-6 | 37 | 50 | 280 | 18 | 150×150 | 1550 | Чугун | 477 | 0.56065 |  | 6594
| 156FSP30004 | SP-8 | 75 | 100 | 500 | 26 | 200×200 | 1450 | Чугун | 719 | 0.9135 |  | 12134.5
| 156FSP30005 | SP-10 | 90 | 125 | 600 | 31 | 250×250 | 1450 | Чугун | 780 | 1.073 |  | 14073.5
SS imp.
| 156FSPSS000 | SP-2 | 9.2 | 12.5 | 40 | 27 | 50×50 | 2900 | Чугун | 109 | 0.13996 | 3608.5
| 156FSPSS001 | SP-3 | 18.5 | 25 | 85 | 24.5 | 80×80 | 2150 | Чугун | 207 | 0.23862 | 4448.5
| 156FSPSS002 | SP-4 | 30 | 40 | 135 | 25 | 100×100 | 1950 | Чугун | 298 | 0.3288 | 5145
| 156FSPSS003 | SP-6 | 37 | 50 | 280 | 18 | 150×150 | 1550 | Чугун | 477 | 0.56065 | 6958
| 156FSPSS004 | SP-8 | 75 | 100 | 500 | 26 | 200×200 | 1450 | Чугун | 719 | 0.9135 | 12943
| 156FSPSS005 | SP-10 | 90 | 125 | 600 | 31 | 250×250 | 1450 | Чугун | 780 | 1.073 | 15288
| Корпус насоса | Чугун с антикоррозийным покрытием
| Вал | Нержавеющая сталь 304
| Механическое уплотнение | Механическое уплотнение, WC-WC-SS304
| Всасывание | Возможность всасывания твердых частиц до 76 мм
Насосы FANCY с раздельным корпусом двойного всасывания серии FSC
| Артикул | Модель | Мощность |  | Параметры |  | Ports | n | Рабочее колесо | Вес | Объем | Цена с ндс
[5 empty] | Q | H | [5 empty] | USD＄
|  |  | kw | hp | m³/h | m | mm | rpm |  | kg | м3 |  | FSCM
| 156FSCM0000 | FSC 80-210A1 | 37 | 50 | 164 | 55 | 125x80 | 2900 | Чугун | 205 | 0.2835 |  | 8746.5
| 156FSCM0001 | FSC 80-210A2 | 30 | 40 | 151 | 47.5 | 125x80 | 2900 | Чугун | 205 | 0.2835 |  | 8599.5
| 156FSCM0002 | FSC 80-210A3 | 22 | 30 | 144 | 39 | 125x80 | 2900 | Чугун | 205 | 0.2835 |  | 8123.5
| 156FSCM0003 | FSC 80-210A4 | 18.5 | 25 | 137 | 33.5 | 125x80 | 2900 | Чугун | 205 | 0.2835 |  | 7829.5
| 156FSCM0004 | FSC 80-210B1 | 30 | 40 | 134 | 51 | 125x80 | 2900 | Чугун | 205 | 0.2835 |  | 8599.5
| 156FSCM0005 | FSC 80-210B2 | 22 | 30 | 133 | 43.5 | 125x80 | 2900 | Чугун | 205 | 0.2835 |  | 8123.5
| 156FSCM0006 | FSC 80-210B3 | 18.5 | 25 | 124 | 36 | 125x80 | 2900 | Чугун | 205 | 0.2835 |  | 7829.5
| 156FSCM0007 | FSC 80-210B4 | 15 | 20 | 113 | 31 | 125x80 | 2900 | Чугун | 205 | 0.2835 |  | 7682.5
| 156FSCM0008 | FSC 80-270A1 | 75 | 100 | 207 | 90 | 125x80 | 2900 | Чугун | 216 | 0.29295 |  | 11760
| 156FSCM0009 | FSC 80-270A2 | 55 | 75 | 194 | 77 | 125x80 | 2900 | Чугун | 216 | 0.29295 |  | 10696
| 156FSCM0010 | FSC 80-270A3 | 45 | 60 | 184 | 63.5 | 125x80 | 2900 | Чугун | 216 | 0.29295 |  | 9408
| 156FSCM0011 | FSC 80-270A4 | 37 | 50 | 173 | 50 | 125x80 | 2900 | Чугун | 216 | 0.29295 |  | 8932
| 156FSCM0012 | FSC 80-270B1 | 55 | 75 | 171 | 82.5 | 125x80 | 2900 | Чугун | 216 | 0.29295 |  | 10328.5
| 156FSCM0013 | FSC 80-270B2 | 45 | 60 | 153 | 71.5 | 125x80 | 2900 | Чугун | 216 | 0.29295 |  | 9408
| 156FSCM0014 | FSC 80-270B3 | 37 | 50 | 144 | 60 | 125x80 | 2900 | Чугун | 216 | 0.29295 |  | 8932
| 156FSCM0015 | FSC 80-270B4 | 30 | 40 | 137 | 49 | 125x80 | 2900 | Чугун | 216 | 0.29295 |  | 8785
| 156FSCM0016 | FSC 100-250A1 | 75 | 100 | 288 | 75 | 150x100 | 2900 | Чугун | 234 | 0.34155 |  | 12348
FSCM | 156FSCM0017 | FSC 100-250A2 | 75 | 100 | 274 | 63 | 150x100 | 2900 | Чугун | 234 | 0.34155 |  | 12348
| 156FSCM0018 | FSC 100-250A3 | 55 | 75 | 261 | 52 | 150x100 | 2900 | Чугун | 234 | 0.34155 |  | 11284
| 156FSCM0019 | FSC 100-250A4 | 45 | 60 | 240 | 45 | 150x100 | 2900 | Чугун | 234 | 0.34155 |  | 9996
| 156FSCM0020 | FSC 100-250B1 | 75 | 100 | 245 | 68 | 150x100 | 2900 | Чугун | 234 | 0.34155 |  | 12348
| 156FSCM0021 | FSC 100-250B2 | 55 | 75 | 223 | 59 | 150x100 | 2900 | Чугун | 234 | 0.34155 |  | 11284
| 156FSCM0022 | FSC 100-250B3 | 45 | 60 | 205 | 51 | 150x100 | 2900 | Чугун | 234 | 0.34155 |  | 9996
| 156FSCM0023 | FSC 100-250B4 | 37 | 50 | 190 | 43 | 150x100 | 2900 | Чугун | 234 | 0.34155 |  | 9555
| 156FSCM0024 | FSC 100-310A1 | 160 | 220 | 367 | 123 | 150x100 | 2900 | Чугун | 250 | 0.35707 |  | 19698
| 156FSCM0025 | FSC 100-310A2 | 132 | 180 | 335 | 106 | 150x100 | 2900 | Чугун | 250 | 0.35707 |  | 19075
| 156FSCM0026 | FSC 100-310A3 | 110 | 150 | 302 | 90 | 150x100 | 2900 | Чугун | 250 | 0.35707 |  | 18889.5
| 156FSCM0027 | FSC 100-310A4 | 90 | 125 | 227 | 81 | 150x100 | 2900 | Чугун | 250 | 0.35707 |  | 13415.5
| 156FSCM0028 | FSC 100-310B1 | 132 | 180 | 283 | 119 | 150x100 | 2900 | Чугун | 250 | 0.35707 |  | 19075
| 156FSCM0029 | FSC 100-310B2 | 110 | 150 | 260 | 103 | 150x100 | 2900 | Чугун | 250 | 0.35707 |  | 18889.5
| 156FSCM0030 | FSC 100-310B3 | 90 | 125 | 250 | 84 | 150x100 | 2900 | Чугун | 250 | 0.35707 |  | 13415.5
| 156FSCM0031 | FSC 100-310B4 | 75 | 100 | 234 | 69 | 150x100 | 2900 | Чугун | 250 | 0.35707 |  | 12827.5
| 156FSCM0032 | FSC 125-230A1 | 110 | 150 | 541 | 60 | 200x125 | 2900 | Чугун | 285 | 0.5045 |  | 19883.5
| 156FSCM0033 | FSC 125-230A2 | 90 | 125 | 490 | 52 | 200x125 | 2900 | Чугун | 285 | 0.5045 |  | 14406
| 156FSCM0034 | FSC 125-230A3 | 75 | 100 | 454 | 43.5 | 200x125 | 2900 | Чугун | 285 | 0.5045 |  | 13818
| 156FSCM0035 | FSC 125-230A4 | 55 | 75 | 425 | 34 | 200x125 | 2900 | Чугун | 285 | 0.5045 |  | 12715.5
| 156FSCM0036 | FSC 125-230B1 | 110 | 150 | 472 | 60.5 | 200x125 | 2900 | Чугун | 285 | 0.5045 |  | 19883.5
| 156FSCM0037 | FSC 125-230B2 | 90 | 125 | 436 | 53 | 200x125 | 2900 | Чугун | 285 | 0.5045 |  | 14406
| 156FSCM0038 | FSC 125-230B3 | 75 | 100 | 410 | 45 | 200x125 | 2900 | Чугун | 285 | 0.5045 |  | 13818
| 156FSCM0039 | FSC 125-230B4 | 55 | 75 | 382 | 37 | 200x125 | 2900 | Чугун | 285 | 0.5045 |  | 12715.5
| 156FSCM0040 | FSC 125-290A1 | 200 | 270 | 535 | 108 | 200x125 | 2900 | Чугун | 311 | 0.51852 |  | 22344
| 156FSCM0041 | FSC 125-290A2 | 160 | 220 | 497 | 88 | 200x125 | 2900 | Чугун | 311 | 0.51852 |  | 21427
| 156FSCM0042 | FSC 125-290A3 | 132 | 180 | 454 | 72 | 200x125 | 2900 | Чугун | 311 | 0.51852 |  | 20800.5
| 156FSCM0043 | FSC 125-290A4 | 90 | 125 | 403 | 57 | 200x125 | 2900 | Чугун | 311 | 0.51852 |  | 15141
| 156FSCM0044 | FSC 125-290B1 | 160 | 220 | 480 | 100 | 200x125 | 2900 | Чугун | 311 | 0.51852 |  | 21427
| 156FSCM0045 | FSC 125-290B2 | 132 | 180 | 436 | 83.5 | 200x125 | 2900 | Чугун | 311 | 0.51852 |  | 20800.5
| 156FSCM0046 | FSC 125-290B3 | 110 | 150 | 385 | 70 | 200x125 | 2900 | Чугун | 311 | 0.51852 |  | 20618.5
| 156FSCM0047 | FSC 125-290B4 | 75 | 100 | 342 | 55 | 200x125 | 2900 | Чугун | 311 | 0.51852 |  | 14518
| 156FSCM4000 | FSC4 80-210A1 | 5.5 | 7.5 | 83 | 13.8 | 125x80 | 1450 | Чугун | 205 | 0.2835 |  | 7129.5
| 156FSCM4001 | FSC4 80-210A2 | 4 | 5.5 | 76 | 11.8 | 125x80 | 1450 | Чугун | 205 | 0.2835 |  | 7021
| 156FSCM4002 | FSC4 80-210A3 | 3 | 4 | 72 | 9.8 | 125x80 | 1450 | Чугун | 205 | 0.2835 |  | 6947.5
| 156FSCM4003 | FSC4 80-210A4 | 2.2 | 3 | 69 | 8.2 | 125x80 | 1450 | Чугун | 205 | 0.2835 |  | 6874
| 156FSCM4004 | FSC4 80-210B1 | 4 | 5.5 | 65 | 12.8 | 125x80 | 1450 | Чугун | 205 | 0.2835 |  | 7021
| 156FSCM4005 | FSC4 80-210B2 | 3 | 4 | 64 | 10.8 | 125x80 | 1450 | Чугун | 205 | 0.2835 |  | 6947.5
| 156FSCM4006 | FSC4 80-210B3 | 2.2 | 3 | 61 | 9 | 125x80 | 1450 | Чугун | 205 | 0.2835 |  | 6874
| 156FSCM4007 | FSC4 80-210B4 | 2.2 | 3 | 58 | 7.6 | 125x80 | 1450 | Чугун | 205 | 0.2835 |  | 6874
| 156FSCM4008 | FSC4 80-270A1 | 11 | 15 | 104 | 22.5 | 125x80 | 1450 | Чугун | 216 | 0.29295 |  | 7829.5
| 156FSCM4009 | FSC4 80-270A2 | 7.5 | 10 | 99 | 19 | 125x80 | 1450 | Чугун | 216 | 0.29295 |  | 7462
| 156FSCM4010 | FSC4 80-270A3 | 5.5 | 7.5 | 90 | 16 | 125x80 | 1450 | Чугун | 216 | 0.29295 |  | 7350
| 156FSCM4011 | FSC4 80-270A4 | 4 | 5.5 | 84 | 13 | 125x80 | 1450 | Чугун | 216 | 0.29295 |  | 7203
| 156FSCM4012 | FSC4 80-270B1 | 7.5 | 10 | 85 | 20.7 | 125x80 | 1450 | Чугун | 216 | 0.29295 |  | 7462
| 156FSCM4013 | FSC4 80-270B2 | 5.5 | 7.5 | 77 | 18.1 | 125x80 | 1450 | Чугун | 216 | 0.29295 |  | 7350
| 156FSCM4014 | FSC4 80-270B3 | 4 | 5.5 | 72 | 15 | 125x80 | 1450 | Чугун | 216 | 0.29295 |  | 7203
| 156FSCM4015 | FSC4 80-270B4 | 3 | 4 | 67 | 12.5 | 125x80 | 1450 | Чугун | 216 | 0.29295 |  | 7168
| 156FSCM4016 | FSC4 80-370A1 | 18.5 | 25 | 113 | 38.8 | 125x80 | 1450 | Чугун | 229 | 0.33637 |  | 9261
| 156FSCM4017 | FSC4 80-370A2 | 15 | 20 | 99 | 33 | 125x80 | 1450 | Чугун | 229 | 0.33637 |  | 9040.5
| 156FSCM4018 | FSC4 80-370A3 | 11 | 15 | 88 | 27.5 | 125x80 | 1450 | Чугун | 229 | 0.33637 |  | 8858.5
| 156FSCM4019 | FSC4 80-370A4 | 7.5 | 10 | 81 | 22.5 | 125x80 | 1450 | Чугун | 229 | 0.33637 |  | 8526
| 156FSCM4020 | FSC4 80-370B1 | 15 | 20 | 99 | 35.5 | 125x80 | 1450 | Чугун | 229 | 0.33637 |  | 9040.5
| 156FSCM4021 | FSC4 80-370B2 | 11 | 15 | 90 | 30.8 | 125x80 | 1450 | Чугун | 229 | 0.33637 |  | 8858.5
| 156FSCM4022 | FSC4 80-370B3 | 11 | 15 | 76 | 25.5 | 125x80 | 1450 | Чугун | 229 | 0.33637 |  | 8858.5
| 156FSCM4023 | FSC4 80-370B4 | 7.5 | 10 | 67 | 20 | 125x80 | 1450 | Чугун | 229 | 0.33637 |  | 8526
| 156FSCM4024 | FSC4 100-250A1 | 11 | 15 | 144 | 18.8 | 150x100 | 1450 | Чугун | 234 | 0.34155 |  | 8417.5
| 156FSCM4025 | FSC4 100-250A2 | 7.5 | 10 | 140 | 15.8 | 150x100 | 1450 | Чугун | 234 | 0.34155 |  | 8050
| 156FSCM4026 | FSC4 100-250A3 | 7.5 | 10 | 126 | 13.5 | 150x100 | 1450 | Чугун | 234 | 0.34155 |  | 8050
| 156FSCM4027 | FSC4 100-250A4 | 5.5 | 7.5 | 120 | 11.2 | 150x100 | 1450 | Чугун | 234 | 0.34155 |  | 7938
| 156FSCM4028 | FSC4 100-250B1 | 7.5 | 10 | 122 | 17 | 150x100 | 1450 | Чугун | 234 | 0.34155 |  | 8050
| 156FSCM4029 | FSC4 100-250B2 | 7.5 | 10 | 112 | 14.5 | 150x100 | 1450 | Чугун | 234 | 0.34155 |  | 8050
| 156FSCM4030 | FSC4 100-250B3 | 5.5 | 7.5 | 106 | 12.5 | 150x100 | 1450 | Чугун | 234 | 0.34155 |  | 7938
| 156FSCM4031 | FSC4 100-250B4 | 4 | 5.5 | 94 | 11 | 150x100 | 1450 | Чугун | 234 | 0.34155 |  | 7791
| 156FSCM4032 | FSC4 100-310A1 | 22 | 30 | 185 | 31 | 150x100 | 1450 | Чугун | 250 | 0.35707 |  | 9373
| 156FSCM4033 | FSC4 100-310A2 | 18.5 | 25 | 166 | 27 | 150x100 | 1450 | Чугун | 250 | 0.35707 |  | 9261
| 156FSCM4034 | FSC4 100-310A3 | 15 | 20 | 151 | 22.5 | 150x100 | 1450 | Чугун | 250 | 0.35707 |  | 9040.5
| 156FSCM4035 | FSC4 100-310A4 | 11 | 15 | 140 | 18.5 | 150x100 | 1450 | Чугун | 250 | 0.35707 |  | 8858.5
| 156FSCM4036 | FSC4 100-310B1 | 18.5 | 25 | 140 | 29.5 | 150x100 | 1450 | Чугун | 250 | 0.35707 |  | 9261
| 156FSCM4037 | FSC4 100-310B2 | 15 | 20 | 133 | 25.5 | 150x100 | 1450 | Чугун | 250 | 0.35707 |  | 9040.5
| 156FSCM4038 | FSC4 100-310B3 | 11 | 15 | 124 | 21.2 | 150x100 | 1450 | Чугун | 250 | 0.35707 |  | 8858.5
| 156FSCM4039 | FSC4 100-310B4 | 7.5 | 10 | 117 | 17 | 150x100 | 1450 | Чугун | 250 | 0.35707 |  | 8526
| 156FSCM4040 | FSC4 100-375A1 | 37 | 50 | 185 | 51 | 150x100 | 1450 | Чугун | 275 | 0.42157 |  | 10549
| 156FSCM4041 | FSC4 100-375A2 | 30 | 40 | 167 | 46 | 150x100 | 1450 | Чугун | 275 | 0.42157 |  | 9996
| 156FSCM4042 | FSC4 100-375A3 | 22 | 30 | 155 | 38 | 150x100 | 1450 | Чугун | 275 | 0.42157 |  | 9555
| 156FSCM4043 | FSC4 100-375A4 | 18.5 | 25 | 135 | 30.3 | 150x100 | 1450 | Чугун | 275 | 0.42157 |  | 9446.5
| 156FSCM4044 | FSC4 100-375B1 | 37 | 50 | 162 | 52 | 150x100 | 1450 | Чугун | 275 | 0.42157 |  | 10549
| 156FSCM4045 | FSC4 100-375B2 | 30 | 40 | 142 | 44 | 150x100 | 1450 | Чугун | 275 | 0.42157 |  | 9996
| 156FSCM4046 | FSC4 100-375B3 | 22 | 30 | 130 | 37.5 | 150x100 | 1450 | Чугун | 275 | 0.42157 |  | 9555
| 156FSCM4047 | FSC4 100-375B4 | 18.5 | 25 | 115 | 28.7 | 150x100 | 1450 | Чугун | 275 | 0.42157 |  | 9446.5
| 156FSCM4048 | FSC4 125-230A1 | 15 | 20 | 274 | 14.8 | 200x125 | 1450 | Чугун | 285 | 0.5045 |  | 10034.5
| 156FSCM4049 | FSC4 125-230A2 | 11 | 15 | 241 | 13.2 | 200x125 | 1450 | Чугун | 285 | 0.5045 |  | 9887.5
| 156FSCM4050 | FSC4 125-230A3 | 11 | 15 | 230 | 10.6 | 200x125 | 1450 | Чугун | 285 | 0.5045 |  | 9887.5
| 156FSCM4051 | FSC4 125-230A4 | 7.5 | 10 | 209 | 8.7 | 200x125 | 1450 | Чугун | 285 | 0.5045 |  | 9520
| 156FSCM4052 | FSC4 125-230B1 | 15 | 20 | 238 | 15.1 | 200x125 | 1450 | Чугун | 285 | 0.5045 |  | 10034.5
| 156FSCM4053 | FSC4 125-230B2 | 11 | 15 | 212 | 13.5 | 200x125 | 1450 | Чугун | 285 | 0.5045 |  | 9887.5
| 156FSCM4054 | FSC4 125-230B3 | 11 | 15 | 205 | 11.5 | 200x125 | 1450 | Чугун | 285 | 0.5045 |  | 9887.5
| 156FSCM4055 | FSC4 125-230B4 | 7.5 | 10 | 195 | 9.1 | 200x125 | 1450 | Чугун | 285 | 0.5045 |  | 9520
| 156FSCM4056 | FSC4 125-290A1 | 30 | 40 | 269 | 27 | 200x125 | 1450 | Чугун | 311 | 0.51852 |  | 11539.5
| 156FSCM4057 | FSC4 125-290A2 | 22 | 30 | 243 | 22 | 200x125 | 1450 | Чугун | 311 | 0.51852 |  | 11098.5
| 156FSCM4058 | FSC4 125-290A3 | 15 | 20 | 223 | 18 | 200x125 | 1450 | Чугун | 311 | 0.51852 |  | 10769.5
| 156FSCM4059 | FSC4 125-290A4 | 11 | 15 | 202 | 14.2 | 200x125 | 1450 | Чугун | 311 | 0.51852 |  | 10584
| 156FSCM4060 | FSC4 125-290B1 | 22 | 30 | 241 | 25 | 200x125 | 1450 | Чугун | 311 | 0.51852 |  | 11098.5
| 156FSCM4061 | FSC4 125-290B2 | 18.5 | 25 | 218 | 21 | 200x125 | 1450 | Чугун | 311 | 0.51852 |  | 10990
| 156FSCM4062 | FSC4 125-290B3 | 15 | 20 | 196 | 17.5 | 200x125 | 1450 | Чугун | 311 | 0.51852 |  | 10769.5
| 156FSCM4063 | FSC4 125-290B4 | 11 | 15 | 173 | 13.7 | 200x125 | 1450 | Чугун | 311 | 0.51852 |  | 10584
| 156FSCM4064 | FSC4 125-365A1 | 55 | 75 | 310 | 47 | 200x125 | 1450 | Чугун | 338 | 0.53954 |  | 13636
| 156FSCM4065 | FSC4 125-365A2 | 45 | 60 | 281 | 39 | 200x125 | 1450 | Чугун | 384 | 0.69397 |  | 14185.5
| 156FSCM4066 | FSC4 125-365A3 | 30 | 40 | 256 | 31.5 | 200x125 | 1450 | Чугун | 384 | 0.69397 |  | 13342
| 156FSCM4067 | FSC4 125-365A4 | 22 | 30 | 230 | 24 | 200x125 | 1450 | Чугун | 384 | 0.69397 |  | 12901
| 156FSCM4068 | FSC4 125-365B1 | 45 | 60 | 277 | 43 | 200x125 | 1450 | Чугун | 384 | 0.69397 |  | 14185.5
| 156FSCM4069 | FSC4 125-365B2 | 37 | 50 | 252 | 37 | 200x125 | 1450 | Чугун | 384 | 0.69397 |  | 13930
| 156FSCM4070 | FSC4 125-365B3 | 30 | 40 | 227 | 30.5 | 200x125 | 1450 | Чугун | 384 | 0.69397 |  | 13342
| 156FSCM4071 | FSC4 125-365B4 | 22 | 30 | 198 | 24.5 | 200x125 | 1450 | Чугун | 384 | 0.69397 |  | 12901
| 156FSCM4072 | FSC4 125-500A1 | 90 | 125 | 328 | 76 | 200x125 | 1450 | Чугун | 384 | 0.69397 |  | 17090.5
| 156FSCM4073 | FSC4 125-500A2 | 75 | 100 | 292 | 66.5 | 200x125 | 1450 | Чугун | 384 | 0.69397 |  | 16429
| 156FSCM4074 | FSC4 125-500A3 | 55 | 75 | 256 | 56 | 200x125 | 1450 | Чугун | 384 | 0.69397 |  | 15106
| 156FSCM4075 | FSC4 125-500A4 | 45 | 60 | 230 | 47 | 200x125 | 1450 | Чугун | 384 | 0.69397 |  | 14406
| 156FSCM4076 | FSC4 125-500B1 | 75 | 100 | 293 | 69.5 | 200x125 | 1450 | Чугун | 384 | 0.69397 |  | 16429
| 156FSCM4077 | FSC4 125-500B2 | 75 | 100 | 272 | 60.5 | 200x125 | 1450 | Чугун | 384 | 0.69397 |  | 16429
| 156FSCM4078 | FSC4 125-500B3 | 55 | 75 | 227 | 53 | 200x125 | 1450 | Чугун | 384 | 0.69397 |  | 15106
| 156FSCM4079 | FSC4 125-500B4 | 37 | 50 | 202 | 45 | 200x125 | 1450 | Чугун | 384 | 0.69397 |  | 14150.5
| 156FSCM4080 | FSC4 150-290A1 | 37 | 50 | 443 | 21 | 200x150 | 1450 | Чугун | 390 | 0.57403 |  | 13636
| 156FSCM4081 | FSC4 150-290A2 | 30 | 40 | 403 | 18 | 200x150 | 1450 | Чугун | 390 | 0.57403 |  | 13083
| 156FSCM4082 | FSC4 150-290A3 | 18.5 | 25 | 378 | 15 | 200x150 | 1450 | Чугун | 390 | 0.57403 |  | 11725
| 156FSCM4083 | FSC4 150-290A4 | 15 | 20 | 350 | 11.5 | 200x150 | 1450 | Чугун | 390 | 0.57403 |  | 11504.5
| 156FSCM4084 | FSC4 150-290B1 | 30 | 40 | 396 | 20.4 | 200x150 | 1450 | Чугун | 390 | 0.57403 |  | 13083
| 156FSCM4085 | FSC4 150-290B2 | 22 | 30 | 378 | 17 | 200x150 | 1450 | Чугун | 390 | 0.57403 |  | 11833.5
| 156FSCM4086 | FSC4 150-290B3 | 18.5 | 25 | 353 | 14.5 | 200x150 | 1450 | Чугун | 390 | 0.57403 |  | 11725
| 156FSCM4087 | FSC4 150-290B4 | 15 | 20 | 331 | 11.5 | 200x150 | 1450 | Чугун | 390 | 0.57403 |  | 11504.5
| 156FSCM4088 | FSC4 150-360A1 | 75 | 100 | 446 | 38 | 200x150 | 1450 | Чугун | 401 | 0.58913 |  | 17199
| 156FSCM4089 | FSC4 150-360A2 | 45 | 60 | 403 | 31 | 200x150 | 1450 | Чугун | 401 | 0.58913 |  | 14112
| 156FSCM4090 | FSC4 150-360A3 | 37 | 50 | 370 | 25 | 200x150 | 1450 | Чугун | 401 | 0.58913 |  | 13856.5
| 156FSCM4091 | FSC4 150-360A4 | 30 | 40 | 331 | 20 | 200x150 | 1450 | Чугун | 401 | 0.58913 |  | 13268.5
| 156FSCM4092 | FSC4 150-360B1 | 55 | 75 | 407 | 35 | 200x150 | 1450 | Чугун | 401 | 0.58913 |  | 15914.5
| 156FSCM4093 | FSC4 150-360B2 | 45 | 60 | 367 | 29.5 | 200x150 | 1450 | Чугун | 401 | 0.58913 |  | 14112
| 156FSCM4094 | FSC4 150-360B3 | 37 | 50 | 334 | 25 | 200x150 | 1450 | Чугун | 401 | 0.58913 |  | 13856.5
| 156FSCM4095 | FSC4 150-360B4 | 30 | 40 | 292 | 20.5 | 200x150 | 1450 | Чугун | 401 | 0.58913 |  | 13268.5
| 156FSCM4096 | FSC4 150-460A1 | 132 | 180 | 515 | 66 | 200x150 | 1450 | Чугун | 494 | 0.77785 |  | 25543
| 156FSCM4097 | FSC4 150-460A2 | 110 | 150 | 472 | 54.5 | 200x150 | 1450 | Чугун | 494 | 0.77785 |  | 24328.5
| 156FSCM4098 | FSC4 150-460A3 | 75 | 100 | 432 | 43.5 | 200x150 | 1450 | Чугун | 494 | 0.77785 |  | 19001.5
| 156FSCM4099 | FSC4 150-460A4 | 55 | 75 | 396 | 35 | 200x150 | 1450 | Чугун | 494 | 0.77785 |  | 17713.5
| 156FSCM4100 | FSC4 150-460B1 | 110 | 150 | 440 | 60 | 200x150 | 1450 | Чугун | 494 | 0.77785 |  | 24328.5
| 156FSCM4101 | FSC4 150-460B2 | 75 | 100 | 403 | 50 | 200x150 | 1450 | Чугун | 494 | 0.77785 |  | 19001.5
| 156FSCM4102 | FSC4 150-460B3 | 55 | 75 | 375 | 40 | 200x150 | 1450 | Чугун | 494 | 0.77785 |  | 17713.5
| 156FSCM4103 | FSC4 150-460B4 | 45 | 60 | 324 | 33 | 200x150 | 1450 | Чугун | 494 | 0.77785 |  | 17017
| 156FSCM4104 | FSC4 150-605A1 | 250 | 340 | 583 | 105 | 200x150 | 1450 | Чугун | 729 | 1.1295 |  | 40057.5
| 156FSCM4105 | FSC4 150-605A2 | 200 | 270 | 550 | 88.5 | 200x150 | 1450 | Чугун | 729 | 1.1295 |  | 31349.5
| 156FSCM4106 | FSC4 150-605A3 | 160 | 220 | 515 | 75 | 200x150 | 1450 | Чугун | 729 | 1.1295 |  | 30173.5
| 156FSCM4107 | FSC4 150-605A4 | 110 | 150 | 472 | 61.5 | 200x150 | 1450 | Чугун | 729 | 1.1295 |  | 28115.5
| 156FSCM4108 | FSC4 150-605B1 | 200 | 270 | 536 | 90 | 200x150 | 1450 | Чугун | 729 | 1.1295 |  | 31349.5
| 156FSCM4109 | FSC4 150-605B2 | 160 | 220 | 490 | 78 | 200x150 | 1450 | Чугун | 729 | 1.1295 |  | 30173.5
| 156FSCM4110 | FSC4 150-605B3 | 132 | 180 | 446 | 68.5 | 200x150 | 1450 | Чугун | 729 | 1.1295 |  | 29326.5
| 156FSCM4111 | FSC4 150-605B4 | 90 | 125 | 403 | 57.5 | 200x150 | 1450 | Чугун | 729 | 1.1295 |  | 24034.5
| 156FSCM4112 | FSC4 200-320A1 | 75 | 100 | 695 | 30 | 250x200 | 1450 | Чугун | 510 | 0.85374 |  | 19257
| 156FSCM4113 | FSC4 200-320A2 | 55 | 75 | 648 | 25.5 | 250x200 | 1450 | Чугун | 510 | 0.85374 |  | 17972.5
| 156FSCM4114 | FSC4 200-320A3 | 45 | 60 | 601 | 21.3 | 250x200 | 1450 | Чугун | 510 | 0.85374 |  | 16684.5
| 156FSCM4115 | FSC4 200-320A4 | 37 | 50 | 550 | 17 | 250x200 | 1450 | Чугун | 510 | 0.85374 |  | 16429
| 156FSCM4116 | FSC4 200-320B1 | 55 | 75 | 637 | 28 | 250x200 | 1450 | Чугун | 510 | 0.85374 |  | 17972.5
| 156FSCM4117 | FSC4 200-320B2 | 45 | 60 | 594 | 24.5 | 250x200 | 1450 | Чугун | 510 | 0.85374 |  | 16684.5
| 156FSCM4118 | FSC4 200-320B3 | 37 | 50 | 558 | 21 | 250x200 | 1450 | Чугун | 510 | 0.85374 |  | 16429
| 156FSCM4119 | FSC4 200-320B4 | 30 | 40 | 515 | 17 | 250x200 | 1450 | Чугун | 510 | 0.85374 |  | 15876
| 156FSCM4120 | FSC4 200-420A1 | 132 | 180 | 709 | 52 | 250x200 | 1450 | Чугун | 588 | 0.96655 |  | 27160
| 156FSCM4121 | FSC4 200-420A2 | 90 | 125 | 630 | 42.5 | 250x200 | 1450 | Чугун | 588 | 0.96655 |  | 20800.5
| 156FSCM4122 | FSC4 200-420A3 | 75 | 100 | 572 | 35.5 | 250x200 | 1450 | Чугун | 588 | 0.96655 |  | 20139
| 156FSCM4123 | FSC4 200-420A4 | 55 | 75 | 511 | 27.5 | 250x200 | 1450 | Чугун | 588 | 0.96655 |  | 18816
| 156FSCM4124 | FSC4 200-420B1 | 110 | 150 | 648 | 48.5 | 250x200 | 1450 | Чугун | 588 | 0.96655 |  | 25945.5
| 156FSCM4125 | FSC4 200-420B2 | 90 | 125 | 583 | 40.5 | 250x200 | 1450 | Чугун | 588 | 0.96655 |  | 20800.5
| 156FSCM4126 | FSC4 200-420B3 | 75 | 100 | 530 | 34.5 | 250x200 | 1450 | Чугун | 588 | 0.96655 |  | 20139
| 156FSCM4127 | FSC4 200-420B4 | 55 | 75 | 468 | 28 | 250x200 | 1450 | Чугун | 588 | 0.96655 |  | 18816
| 156FSCM4128 | FSC4 200-520A1 | 315 | 430 | 817 | 91 | 250x200 | 1450 | Чугун | 935 | 1.3515 |  | 48475
| 156FSCM4129 | FSC4 200-520A2 | 250 | 340 | 756 | 76.5 | 250x200 | 1450 | Чугун | 935 | 1.3515 |  | 44761.5
| 156FSCM4130 | FSC4 200-520A3 | 160 | 220 | 706 | 62.5 | 250x200 | 1450 | Чугун | 935 | 1.3515 |  | 34877.5
| 156FSCM4131 | FSC4 200-520A4 | 132 | 180 | 647 | 47.5 | 250x200 | 1450 | Чугун | 935 | 1.3515 |  | 34030.5
| 156FSCM4132 | FSC4 200-520B1 | 250 | 340 | 734 | 81.7 | 250x200 | 1450 | Чугун | 935 | 1.3515 |  | 44761.5
| 156FSCM4133 | FSC4 200-520B2 | 200 | 270 | 695 | 68 | 250x200 | 1450 | Чугун | 935 | 1.3515 |  | 37229.5
| 156FSCM4134 | FSC4 200-520B3 | 160 | 220 | 655 | 55 | 250x200 | 1450 | Чугун | 935 | 1.3515 |  | 34877.5
| 156FSCM4135 | FSC4 200-520B4 | 110 | 150 | 598 | 43.5 | 250x200 | 1450 | Чугун | 935 | 1.3515 |  | 32819.5
| 156FSCM4138 | FSC4 200-670A3 | 315 | 430 | 702 | 107 | 250x200 | 1450 | Чугун | 1103 | 1.6125 |  | 51562
| 156FSCM4139 | FSC4 200-670A4 | 250 | 340 | 659 | 88 | 250x200 | 1450 | Чугун | 1103 | 1.6125 |  | 47848.5
| 156FSCM4141 | FSC4 200-670B2 | 315 | 430 | 662 | 114.5 | 250x200 | 1450 | Чугун | 1103 | 1.6125 |  | 51562
| 156FSCM4142 | FSC4 200-670B3 | 250 | 340 | 616 | 98.5 | 250x200 | 1450 | Чугун | 1103 | 1.6125 |  | 47848.5
| 156FSCM4143 | FSC4 200-670B4 | 200 | 270 | 569 | 83 | 250x200 | 1450 | Чугун | 1103 | 1.6125 |  | 40316.5
| 156FSCM4144 | FSC4 250-370A1 | 160 | 220 | 1051 | 39 | 300x250 | 1450 | Чугун | 750 | 1.22 |  | 33883.5
| 156FSCM4145 | FSC4 250-370A2 | 110 | 150 | 994 | 33 | 300x250 | 1450 | Чугун | 750 | 1.22 |  | 31825.5
| 156FSCM4146 | FSC4 250-370A3 | 90 | 125 | 943 | 27 | 300x250 | 1450 | Чугун | 750 | 1.22 |  | 26092.5
| 156FSCM4147 | FSC4 250-370A4 | 75 | 100 | 871 | 20 | 300x250 | 1450 | Чугун | 750 | 1.22 |  | 25396
| 156FSCM4148 | FSC4 250-370B1 | 132 | 180 | 1029 | 37 | 300x250 | 1450 | Чугун | 750 | 1.22 |  | 33040
| 156FSCM4149 | FSC4 250-370B2 | 110 | 150 | 968 | 32 | 300x250 | 1450 | Чугун | 750 | 1.22 |  | 31825.5
| 156FSCM4150 | FSC4 250-370B3 | 90 | 125 | 914 | 27 | 300x250 | 1450 | Чугун | 750 | 1.22 |  | 26092.5
| 156FSCM4151 | FSC4 250-370B4 | 75 | 100 | 850 | 22 | 300x250 | 1450 | Чугун | 750 | 1.22 |  | 25396
| 156FSCM4152 | FSC4 250-480A1 | 315 | 430 | 1173 | 66 | 300x250 | 1450 | Чугун | 938 | 1.5476 |  | 52664.5
| 156FSCM4153 | FSC4 250-480A2 | 200 | 270 | 1080 | 55 | 300x250 | 1450 | Чугун | 938 | 1.5476 |  | 38587.5
| 156FSCM4154 | FSC4 250-480A3 | 160 | 220 | 1000 | 45.5 | 300x250 | 1450 | Чугун | 938 | 1.5476 |  | 37376.5
| 156FSCM4155 | FSC4 250-480A4 | 132 | 180 | 929 | 37.5 | 300x250 | 1450 | Чугун | 938 | 1.5476 |  | 36568
| 156FSCM4156 | FSC4 250-480B1 | 200 | 270 | 1044 | 55.5 | 300x250 | 1450 | Чугун | 938 | 1.5476 |  | 38587.5
| 156FSCM4157 | FSC4 250-480B2 | 160 | 220 | 976 | 47 | 300x250 | 1450 | Чугун | 938 | 1.5476 |  | 37376.5
| 156FSCM4158 | FSC4 250-480B3 | 132 | 180 | 886 | 40.5 | 300x250 | 1450 | Чугун | 938 | 1.5476 |  | 36568
| 156FSCM4159 | FSC4 250-480B4 | 110 | 150 | 803 | 34.5 | 300x250 | 1450 | Чугун | 938 | 1.5476 |  | 35353.5
| 156FSCM4163 | FSC4 250-600A4 | 250 | 340 | 1000 | 66 | 300x250 | 1450 | Чугун | 1343 | 1.8263 |  | 53767
| 156FSCM4166 | FSC4 250-600B3 | 250 | 340 | 875 | 74.5 | 300x250 | 1450 | Чугун | 1343 | 1.8263 |  | 53767
| 156FSCM4167 | FSC4 250-600B4 | 200 | 270 | 800 | 62 | 300x250 | 1450 | Чугун | 1343 | 1.8263 |  | 45055.5
| 156FSCM4172 | FSC4 300-300A1 | 90 | 125 | 1098 | 24.5 | 350x300 | 1450 | Чугун | 726 | 1.3662 |  | 24440.5
| 156FSCM4173 | FSC4 300-300A2 | 75 | 100 | 1044 | 19.8 | 350x300 | 1450 | Чугун | 726 | 1.3662 |  | 23740.5
| 156FSCM4174 | FSC4 300-300A3 | 55 | 75 | 1008 | 15.5 | 350x300 | 1450 | Чугун | 726 | 1.3662 |  | 22456
| 156FSCM4175 | FSC4 300-300A4 | 37 | 50 | 965 | 11.5 | 350x300 | 1450 | Чугун | 726 | 1.3662 |  | 21500.5
| 156FSCM4176 | FSC4 300-300B1 | 75 | 100 | 936 | 23 | 350x300 | 1450 | Чугун | 726 | 1.3662 |  | 23740.5
| 156FSCM4177 | FSC4 300-300B2 | 55 | 75 | 864 | 20 | 350x300 | 1450 | Чугун | 726 | 1.3662 |  | 22456
| 156FSCM4178 | FSC4 300-300B3 | 45 | 60 | 800 | 16.7 | 350x300 | 1450 | Чугун | 726 | 1.3662 |  | 21756
| 156FSCM4179 | FSC4 300-300B4 | 37 | 50 | 700 | 15 | 350x300 | 1450 | Чугун | 726 | 1.3662 |  | 21500.5
| 156FSCM4180 | FSC4 300-435A1 | 315 | 430 | 1677 | 53 | 400x300 | 1450 | Чугун | 1032 | 1.8106 |  | 51082.5
| 156FSCM4181 | FSC4 300-435A2 | 250 | 340 | 1577 | 45 | 400x300 | 1450 | Чугун | 1032 | 1.8106 |  | 47407.5
| 156FSCM4182 | FSC4 300-435A3 | 200 | 270 | 1476 | 36.5 | 400x300 | 1450 | Чугун | 1032 | 1.8106 |  | 38699.5
| 156FSCM4183 | FSC4 300-435A4 | 132 | 180 | 1360 | 27.5 | 400x300 | 1450 | Чугун | 1032 | 1.8106 |  | 36676.5
| 156FSCM4184 | FSC4 300-435B1 | 315 | 430 | 1620 | 51.5 | 400x300 | 1450 | Чугун | 1032 | 1.8106 |  | 51082.5
| 156FSCM4185 | FSC4 300-435B2 | 250 | 340 | 1519 | 45 | 400x300 | 1450 | Чугун | 1032 | 1.8106 |  | 47407.5
| 156FSCM4186 | FSC4 300-435B3 | 200 | 270 | 1422 | 37.5 | 400x300 | 1450 | Чугун | 1032 | 1.8106 |  | 38699.5
| 156FSCM4187 | FSC4 300-435B4 | 160 | 220 | 1332 | 30.5 | 400x300 | 1450 | Чугун | 1032 | 1.8106 |  | 37523.5
| 156FSCM4191 | FSC4 300-560A4 | 315 | 430 | 1516 | 50 | 400x300 | 1450 | Чугун | 1598 | 2.4667 |  | 62440
| 156FSCM4194 | FSC4 300-560B3 | 315 | 430 | 1361 | 57 | 400x300 | 1450 | Чугун | 1598 | 2.4667 |  | 62440
| 156FSCM4195 | FSC4 300-560B4 | 250 | 340 | 1282 | 47.5 | 400x300 | 1450 | Чугун | 1598 | 2.4667 |  | 53179
| 156FSCM4204 | FSC4 350-360A1 | 200 | 270 | 1731 | 32 | 400x350 | 1450 | Чугун | 996 | 1.8735 |  | 40096
| 156FSCM4205 | FSC4 350-360A2 | 160 | 220 | 1692 | 26.5 | 400x350 | 1450 | Чугун | 996 | 1.8735 |  | 38920
| 156FSCM4206 | FSC4 350-360A3 | 132 | 180 | 1641 | 21 | 400x350 | 1450 | Чугун | 996 | 1.8735 |  | 38073
| 156FSCM4207 | FSC4 350-360A4 | 110 | 150 | 1602 | 15 | 400x350 | 1450 | Чугун | 996 | 1.8735 |  | 36862
| 156FSCM4208 | FSC4 350-360B1 | 160 | 220 | 1422 | 31 | 400x350 | 1450 | Чугун | 996 | 1.8735 |  | 38920
| 156FSCM4209 | FSC4 350-360B2 | 132 | 180 | 1335 | 26.3 | 400x350 | 1450 | Чугун | 996 | 1.8735 |  | 38073
| 156FSCM4210 | FSC4 350-360B3 | 110 | 150 | 1270 | 22.5 | 400x350 | 1450 | Чугун | 996 | 1.8735 |  | 36862
| 156FSCM4211 | FSC4 350-360B4 | 75 | 100 | 1188 | 17.8 | 400x350 | 1450 | Чугун | 996 | 1.8735 |  | 32119.5
| 156FSCM4213 | FSC4 350-430A2 | 315 | 430 | 2635 | 35 | 450x350 | 1450 | Чугун | 1475 | 2.7197 |  | 63028
| 156FSCM4214 | FSC4 350-430A3 | 250 | 340 | 2563 | 27.5 | 450x350 | 1450 | Чугун | 1475 | 2.7197 |  | 59353
| 156FSCM4215 | FSC4 350-430A4 | 200 | 270 | 2484 | 21.5 | 450x350 | 1450 | Чугун | 1475 | 2.7197 |  | 50641.5
| 156FSCM4216 | FSC4 350-430B1 | 315 | 430 | 2232 | 42.5 | 450x350 | 1450 | Чугун | 1475 | 2.7197 |  | 63028
| 156FSCM4217 | FSC4 350-430B2 | 250 | 340 | 2088 | 36 | 450x350 | 1450 | Чугун | 1475 | 2.7197 |  | 59353
| 156FSCM4218 | FSC4 350-430B3 | 200 | 270 | 1987 | 30 | 450x350 | 1450 | Чугун | 1475 | 2.7197 |  | 50641.5
| 156FSCM4219 | FSC4 350-430B4 | 160 | 220 | 1858 | 25 | 450x350 | 1450 | Чугун | 1475 | 2.7197 |  | 49430.5
| 156FSCM4223 | FSC4 350-510A4 | 315 | 430 | 2070 | 38 | 400x350 | 1450 | Чугун | 1572 | 2.526 |  | 66150
| 156FSCM4227 | FSC4 350-510B4 | 315 | 430 | 1944 | 41.5 | 400x350 | 1450 | Чугун | 1572 | 2.526 |  | 66150
| Корпус нсоса | Чугун с антикоррозийным покрытием
| Вал | Хромированная сталь
| Механическое уплотнение | Сальниковое уплотнение
| Рабочее колесо | Нержавеющая сталь 304
Периферийные насосы FANCY серии QB
| Артикул | Модель | Мощность |  | Параметры |  | Ports | n | Рабочее колесо | Вес | Объем | Цена с ндс
[5 empty] | Q | H | [5 empty] | USD＄
|  |  | kw | hp | m³/h | m | mm | rpm |  | kg | м3 |  | 380B
| 156QB330000 | QB60 | 0.37 | 0.5 | 1.5 | 12 | 25x25 | 2900 | Brass | 6 | 0.0099 |  | 66.5
| 156QB330001 | QB70 | 0.6 | 0.8 | 1.8 | 19 | 25x25 | 2900 | Brass | 9 | 0.014254 |  | 100.1
| 156QB330002 | QB80 | 0.75 | 1 | 2.1 | 29 | 25x25 | 2900 | Brass | 11 | 0.014254 |  | 120.05
230B
| 156QBM30000 | QB60 | 0.37 | 0.5 | 1.5 | 12 | 25x25 | 2900 | Brass | 6 | 0.0099 | 66.5
| 156QBM30001 | QB70 | 0.6 | 0.8 | 1.8 | 19 | 25x25 | 2900 | Brass | 9 | 0.014254 | 100.1
| 156QBM30002 | QB80 | 0.75 | 1 | 2.1 | 29 | 25x25 | 2900 | Brass | 11 | 0.014254 | 120.05
| Корпус насоса | Чугун с антикоррозийным покрытием
| Вал | Нержавеющая сталь 304
| Механическое уплотнение | Механическое уплотнение,Ceramic/Carbon/SS304
Периферийные самовсасывающие насосы FANCY серии WZB
| Артикул | Модель | Мощность |  | Параметры |  | Ports | n | Рабочее колесо | Вес | Объем | Цена с ндс
[5 empty] | Q | H | [5 empty] | USD＄
|  |  | kw | hp | m³/h | m | mm | rpm |  | kg | м3 |  | 380B
| 156WZB30000 | WZB35 | 0.37 | 0.5 | 1.5 | 14 | 25x25 | 2900 | Brass | 7 | 0.0138 |  | 84
| 156WZB30001 | WZB45 | 0.6 | 0.8 | 1.8 | 20 | 25x25 | 2900 | Brass | 10 | 0.01701 |  | 109.55
| 156WZB30002 | WZB65 | 0.75 | 1 | 2.1 | 30 | 25x25 | 2900 | Brass | 12 | 0.01701 |  | 126.7
230B
| 156WZBM0000 | WZB35 | 0.37 | 0.5 | 1.5 | 14 | 25x25 | 2900 | Brass | 7 | 0.0138 | 84
| 156WZBM0001 | WZB45 | 0.6 | 0.8 | 1.8 | 20 | 25x25 | 2900 | Brass | 10 | 0.01701 | 109.55
| 156WZBM0002 | WZB65 | 0.75 | 1 | 2.1 | 30 | 25x25 | 2900 | Brass | 12 | 0.01701 | 126.7
| Корпус насоса | Чугун с антикоррозийным покрытием
| Вал | Нержавеющая сталь 304
| Механическое уплотнение | Механическое уплотнение,Ceramic/Carbon/SS304
Насосы FANCY для бассейна серии SPP
| Артикул | Модель | Мощность |  | Параметры |  | Ports | n | Рабочее колесо | Вес | Объем | Цена с ндс
[5 empty] | Q | H | [5 empty] | USD＄
|  |  | kw | hp | m³/h | m | mm | rpm |  | kg | м3 |  | 380B
| 156SPP30000 | SPP550 | 0.55 | 0.75 | 12 | 10 | 50 | 2900 | PPO | 17 | 0.055944 |  | 350
| 156SPP30001 | SPP750 | 0.75 | 1 | 15 | 11.5 | 50 | 2900 | PPO | 18 | 0.055944 |  | 373.45
| 156SPP30002 | SPP1100 | 1.1 | 1.5 | 18 | 11.6 | 50 | 2900 | PPO | 19 | 0.055944 |  | 396.55
| 156SPP30003 | SPP1500 | 1.5 | 2 | 21 | 12.5 | 50 | 2900 | PPO | 20 | 0.055944 |  | 408.45
| 156SPP30004 | SPP1800 | 1.8 | 2.5 | 21 | 13.5 | 65 | 2900 | PPO | 22 | 0.070688 |  | 525
| 156SPP30005 | SPP2200 | 2.2 | 3 | 25 | 17.5 | 65 | 2900 | PPO | 24 | 0.070688 |  | 554.05
230B
| 156SPPM0000 | SPPm550 | 0.55 | 0.75 | 12 | 10 | 50 | 2900 | PPO | 17 | 0.055944 | 350
| 156SPPM0001 | SPPm750 | 0.75 | 1 | 15 | 11.5 | 50 | 2900 | PPO | 18 | 0.055944 | 373.45
| 156SPPM0002 | SPPm1100 | 1.1 | 1.5 | 18 | 11.6 | 50 | 2900 | PPO | 19 | 0.055944 | 396.55
| 156SPPM0003 | SPPm1500 | 1.5 | 2 | 21 | 12.5 | 50 | 2900 | PPO | 20 | 0.055944 | 408.45
| 156SPPM0004 | SPPm1800 | 1.8 | 2.5 | 21 | 13.5 | 65 | 2900 | PPO | 22 | 0.070688 | 525
| 156SPPM0005 | SPPm2200 | 2.2 | 3 | 25 | 17.5 | 65 | 2900 | PPO | 24 | 0.070688 | 554.05
| Корпус насоса | Полипропилен
| Корпус двигателя | Алюминий
| Вал | Нержавеющая сталь 304
| Механическое уплотнение | Механическое уплотнение, Viton/SiC/SS304
Пластиковые погружные насосы FANCY серии SPL
| Артикул | Модель | Мощность |  | Параметры |  | Ports | n | Рабочее колесо | Вес | Объем | Цена с ндс
[5 empty] | Q | H | [5 empty] | USD＄
|  |  | kw | hp | m³/h | m | mm | rpm |  | kg | м3 |  | 380B
| 156SPL50000 | SPL100F | 0.1 | 0.13 | 1.5 | 4.5 | 25 | 2900 | PPO | 4 | 0.006656 |  | 127.75
| 156SPL50001 | SPL250F | 0.25 | 0.33 | 1.8 | 4.7 | 25 | 2900 | PPO | 4.5 | 0.006656 |  | 122.15
SPL | 156SPL50002 | SPL370F | 0.37 | 0.5 | 4.2 | 4.9 | 40 | 2900 | PPO | 5 | 0.008092 |  | 144.55
| 156SPLW503 | SPLW370F | 0.37 | 0.5 | 4.2 | 4.9 | 40 | 2900 | PPO | 5 | 0.008092 |  | 161
| 230В с поплав.выключателем | [10 empty] | 230B
| 156SPLM5000 | SPL100F | 0.1 | 0.13 | 1.5 | 4.5 | 25 | 2900 | PPO | 4 | 0.006656 | 135.1
| 156SPLM5001 | SPL250F | 0.25 | 0.33 | 1.8 | 4.7 | 25 | 2900 | PPO | 4.5 | 0.006656 | 129.5
| 156SPLM5002 | SPL370F | 0.37 | 0.5 | 4.2 | 4.9 | 40 | 2900 | PPO | 5 | 0.008092 | 151.55
| 156SPLWM03 | SPLW370F | 0.37 | 0.5 | 4.2 | 4.9 | 40 | 2900 | PPO | 5 | 0.008092 | 168.35
| Корпус насоса | Полипропилен
| Корпус двигателя | Полипропилен
SPLW | Вал | Нержавеющая сталь 2CR13
| Кабель | 3,5 метра со штекером
Погружные насосы FANCY серии L
| Артикул | Модель | Мощность |  | Параметры |  | Ports | n | Рабочее колесо | Вес | Объем | Цена с ндс
[5 empty] | Q | H | [5 empty] | USD＄
|  |  | kw | hp | m³/h | m | mm | rpm |  | kg | м3 | 380B
| 156L0350000 | L-63 | 2.2 | 3 | 90 | 3.5 | 150 | 1450 | Чугун | 65 | 0.06656 | 1884.75
| 156L0350001 | L-200 | 5.5 | 7.5 | 150 | 4 | 200 | 1450 | SS304 | 140 | 0.14375 | 4440.45
| 156L0350002 | L-250 | 7.5 | 10 | 250 | 4.8 | 250 | 1450 | SS304 | 170 | 0.18155 | 5366.55
| 156L0350003 | L-300 | 11 | 15 | 300 | 5.6 | 300 | 1450 | SS304 | 190 | 0.22264 | 6293
| Корпус насоса | Нержавеющая сталь 304
| Корпус двигателя | Нержавеющая сталь 304
| Вал | Нержавеющая сталь 2CR13
| Механическое уплотнение | Механическое уплотнение, SiC/SiC/SS304
Погружные насосы FANCY из нержавеющей стали серии SPS
| Артикул | Модель | Мощность |  | Параметры |  | Ports | n | Рабочее колесо | Вес | Объем | Цена с ндс
[5 empty] | Q | H | [5 empty] | USD＄
|  |  | kw | hp | m³/h | m | mm | rpm |  | kg | м3 |  | 380B
| 156SPS50000 | SPS150F | 0.15 | 0.2 | 9 | 3 | 80 | 2900 | SS304 | 11 | 0.0192 |  | 277.9
| 156SPS50001 | SPS200F | 0.2 | 0.27 | 1.5 | 6.3 | 25 | 2900 | PPO | 13 | 0.005684 |  | 189
| 156SPS50002 | SPS250F | 0.25 | 0.33 | 4.5 | 5.6 | 40 | 2900 | PPO | 10 | 0.0133 |  | 252.7
| 156SPS50003 | SPS400F | 0.4 | 0.55 | 6.3 | 6 | 50 | 2900 | Чугун | 16 | 0.019228 |  | 327.95
| 156SPS50004 | SPS700F | 0.7 | 0.95 | 9 | 9.3 | 50 | 2900 | Чугун | 19 | 0.019228 |  | 338.8
| 156SPS50005 | SPS32AF | 1.5 | 2 | 24 | 9.2 | 80 | 2900 | Brass | 52 | 0.045198 |  | 1138.9
| 156SPS50006 | SPS33AF | 2.2 | 3 | 36 | 12.2 | 80 | 2900 | Brass | 56 | 0.049572 |  | 1166.55
| 156SPS50007 | SPS45A | 3.7 | 5 | 60 | 10.5 | 100 | 2900 | Brass | 61 | 0.049572 |  | 1222.2
| 230В с поплав.выключателем | [10 empty] | 230B
| 156SPSM0000 | SPS150F | 0.15 | 0.2 | 9 | 3 | 80 | 2900 | SS304 | 11 | 0.0192 | 284.9
| 156SPSM0001 | SPS200F | 0.2 | 0.27 | 1.5 | 6.3 | 25 | 2900 | PPO | 13 | 0.005684 | 196
| 156SPSM0002 | SPS250F | 0.25 | 0.33 | 4.5 | 5.6 | 40 | 2900 | PPO | 10 | 0.0133 | 260.05
| 156SPSM0003 | SPS400F | 0.4 | 0.55 | 6.3 | 6 | 50 | 2900 | Чугун | 16 | 0.019228 | 334.95
| 156SPSM0004 | SPS700F | 0.7 | 0.95 | 9 | 9.3 | 50 | 2900 | Чугун | 19 | 0.019228 | 346.5
| 156SPSM0005 | SPS32AF | 1.5 | 2 | 24 | 9.2 | 80 | 2900 | Brass | 52 | 0.045198 | 1147.65
| 156SPSM0006 | SPS33AF | 2.2 | 3 | 36 | 12.2 | 80 | 2900 | Brass | 56 | 0.049572 | 1175.65
| 156SPSM0007 | SPS45A | 3.7 | 5 | 60 | 10.5 | 100 | 2900 | Brass | 61 | 0.049572 | 1222.2
| Корпус насоса | Нержавеющая сталь + чугун
| Корпус двигателя | Нержавеющая сталь 304
| Вал | Нержавеющая сталь 2CR13
| Кабель | 6 метров со штекером
Погружные водяные насосы FANCY серии HS
| Артикул | Модель | Мощность |  | Параметры |  | Ports | n | Рабочее колесо | Вес | Объем | Цена с ндс
[5 empty] | Q | H | [5 empty] | USD＄
|  |  | kw | hp | m³/h | m | mm | rpm |  | kg | м3 |  | 380B
| 156HS540000 | HS2.4F | 0.45 | 0.6 | 6 | 7.2 | 50 | 2900 | PPO | 13 | 0.01748 |  | 208.25
| 156HS540001 | HS2.75F | 0.75 | 1 | 10 | 10.3 | 50 | 2900 | PPO | 16 | 0.02184 |  | 275.1
| 156HS540002 | HS3.75F | 0.75 | 1 | 10 | 10.3 | 80 | 2900 | PPO | 16 | 0.02184 |  | 275.1
| 230В с поплав.выключателем | [10 empty] | 230B
| 156HSM50000 | HS2.4F | 0.45 | 0.6 | 6 | 7.2 | 50 | 2900 | PPO | 13 | 0.01748 | 215.95
| 156HSM50001 | HS2.75F | 0.75 | 1 | 10 | 10.3 | 50 | 2900 | PPO | 16 | 0.02184 | 282.8
| 156HSM50002 | HS3.75F | 0.75 | 1 | 10 | 10.3 | 80 | 2900 | PPO | 16 | 0.02184 | 282.8
| Корпус насоса | Чугун с антикоррозийным покрытием
| Корпус двигателя | Алюминий
| Вал | Нержавеющая сталь 2CR13
| Кабель | 6 метров со штекером
Погружные водяные насосы FANCY серии QDX
| Артикул | Модель | Мощность |  | Параметры |  | Ports | n | Рабочее колесо | Вес | Объем | Цена с ндс
[5 empty] | Q | H | [5 empty] | USD＄
|  |  | kw | hp | m³/h | m | mm | rpm |  | kg | м3 | 230B | 380B
| 156QDXm0000 | QDXm1.5-12-0.25F | 0.25 | 0.33 | 1.5 | 12 | 25 | 2900 | Алюминий | 7 | 0.018 | 113.75 | По запросу
| 156QDXm0001 | QDXm1.5-16-0.37F | 0.37 | 0.5 | 1.5 | 16 | 25 | 2900 | Алюминий | 8 | 0.018 | 118.3
| 156QDXm0002 | QDXm6-10-0.37F | 0.37 | 0.5 | 6 | 10 | 40 | 2900 | Алюминий | 9 | 0.019 | 130.2
| 156QDXm0003 | QDXm1.5-25-0.55F | 0.55 | 0.75 | 1.5 | 25 | 25 | 2900 | Алюминий | 12 | 0.026 | 151.9
| 156QDXm0004 | QDXm3-20-0.55F | 0.55 | 0.75 | 3 | 20 | 25 | 2900 | Алюминий | 12 | 0.026 | 149.45
| 156QDXm0005 | QDXm10-10-0.55F | 0.55 | 0.75 | 10 | 10 | 40 | 2900 | Алюминий | 12 | 0.024 | 153.65
| 156QDXm0006 | QDXm1.5-32-0.75F | 0.75 | 1 | 1.5 | 32 | 25 | 2900 | Алюминий | 14 | 0.026 | 166.25
| 156QDXm0007 | QDXm7-18-0.75F | 0.75 | 1 | 7 | 18 | 40 | 2900 | Алюминий | 14 | 0.024 | 164.5
| 156QDXm0008 | QDXm3-32-1.1F | 1.1 | 1.5 | 3 | 32 | 25 | 2900 | Алюминий | 17 | 0.028 | 181.3
| 156QDXm0009 | QDXm6-26-1.1F | 1.1 | 1.5 | 6 | 26 | 40 | 2900 | Алюминий | 17 | 0.028 | 184.45
| 156QDXm0010 | QDXm6-33-1.5F | 1.5 | 2 | 6 | 33 | 40 | 2900 | Алюминий | 18 | 0.027 | 213.15
| 156QDXm0011 | QDXm10-16-0.75F | 0.75 | 1 | 10 | 16 | 50 | 2900 | Алюминий | 14 | 0.025 | 164.5
| 156QDXm0012 | QDXm15-10-0.75F | 0.75 | 1 | 15 | 10 | 65 | 2900 | Алюминий | 14 | 0.026 | 169.05
| 156QDXm0013 | QDXm30-6-0.75F | 0.75 | 1 | 30 | 6 | 80 | 2900 | Алюминий | 17 | 0.028 | 178.15
| 156QDXm0014 | QDXm14-16-1.1F | 1.1 | 1.5 | 14 | 16 | 50 | 2900 | Алюминий | 15 | 0.026 | 181.65
| 156QDXm0015 | QDXm15-15-1.1F | 1.1 | 1.5 | 15 | 15 | 65 | 2900 | Алюминий | 15 | 0.026 | 182.35
| 156QDXm0016 | QDXm40-7-1.1F | 1.1 | 1.5 | 40 | 7 | 80 | 2900 | Алюминий | 17 | 0.037 | 194.95
| 156QDXm0017 | QDXm15-18-1.5F | 1.5 | 2 | 15 | 18 | 65/50 | 2900 | Алюминий | 17 | 0.032 | 210
| 156QDXm0018 | QDXm40-9-1.5F | 1.5 | 2 | 40 | 9 | 80 | 2900 | Алюминий | 19 | 0.04 | 225.4
| 156QDXm0019 | QDXm60-7-2.2F | 2.2 | 3 | 60 | 7 | 100 | 2900 | Алюминий | 27 | 0.05 | 248.85
| Корпус насос | Чугун с антикоррозийным покрытием
| Корпус двигателя | Алюминий
| Вал | Нержавеющая сталь 304
| Механическое уплотнение | Механическое уплотнение, Ceramic/Carbon/SS304
230В с поплав.выключателем
Погружные водяные насосы FANCY серии QDXS
| Артикул | Модель | Мощность |  | Параметры |  | Ports | n | Рабочее колесо | Вес | Объем | Цена с ндс
[5 empty] | Q | H | [5 empty] | USD＄
|  |  | kw | hp | m³/h | m | mm | rpm |  | kg | м3 | 230B | 380B
| 156QDXSm000 | QDXSm1.5-12-0.25F | 0.25 | 0.33 | 1.5 | 12 | 25 | 2900 | PPO | 10 | 0.01886 | 152.6 | По запросу
| 156QDXSm001 | QDXSm1.5-16-0.37F | 0.37 | 0.5 | 1.5 | 16 | 25 | 2900 | PPO | 11 | 0.01886 | 162.4
| 156QDXSm002 | QDXSm6-10-0.37F | 0.37 | 0.5 | 6 | 10 | 40 | 2900 | Алюминий | 11 | 0.01886 | 174.3
| 156QDXSm003 | QDXSm1.5-25-0.55F | 0.55 | 0.75 | 1.5 | 25 | 25 | 2900 | PPO | 15 | 0.0231 | 189.35
| 156QDXSm004 | QDXSm3-20-0.55F | 0.55 | 0.75 | 3 | 20 | 25 | 2900 | PPO | 14 | 0.021675 | 185.15
| 156QDXSm005 | QDXSm10-10-0.55F | 0.55 | 0.75 | 10 | 10 | 40 | 2900 | Алюминий | 16 | 0.021675 | 189.7
| 156QDXSm006 | QDXSm1.5-32-0.75F | 0.75 | 1 | 1.5 | 32 | 25 | 2900 | PPO | 17 | 0.0231 | 199.5
| 156QDXSm007 | QDXSm7-18-0.75F | 0.75 | 1 | 7 | 18 | 40 | 2900 | PPO | 16 | 0.021675 | 198.8
| 156QDXSm008 | QDXSm3-32-1.1F | 1.1 | 1.5 | 3 | 32 | 25 | 2900 | Алюминий | 19 | 0.028704 | 223.3
| 156QDXSm009 | QDXSm6-26-1.1F | 1.1 | 1.5 | 6 | 26 | 40 | 2900 | PPO | 19 | 0.028704 | 228.2
| 156QDXSm010 | QDXSm6-33-1.5F | 1.5 | 2 | 6 | 33 | 40 | 2900 | PPO | 22 | 0.028704 | 255.15
| 156QDXSm011 | QDXSm10-16-0.75F | 0.75 | 1 | 10 | 16 | 50 | 2900 | PPO | 17 | 0.021675 | 198.8
| 156QDXSm012 | QDXSm15-10-0.75F | 0.75 | 1 | 15 | 10 | 65 | 2900 | PPO | 17 | 0.023319 | 205.1
| 156QDXSm013 | QDXSm30-6-0.75F | 0.75 | 1 | 30 | 6 | 80 | 2900 | PPO | 19 | 0.033276 | 212.1
| 156QDXSm014 | QDXSm14-16-1.1F | 1.1 | 1.5 | 14 | 16 | 50 | 2900 | PPO | 19 | 0.028704 | 224.7
| 156QDXSm015 | QDXSm15-15-1.1F | 1.1 | 1.5 | 15 | 15 | 65 | 2900 | PPO | 21 | 0.028704 | 225.4
| 156QDXSm016 | QDXSm40-7-1.1F | 1.1 | 1.5 | 40 | 7 | 80 | 2900 | PPO | 22 | 0.03825 | 237.65
| 156QDXSm017 | QDXSm15-18-1.5F | 1.5 | 2 | 15 | 18 | 65/50 | 2900 | PPO | 21 | 0.028704 | 255.15
| 156QDXSm018 | QDXSm40-9-1.5F | 1.5 | 2 | 40 | 9 | 80 | 2900 | PPO | 23 | 0.03825 | 267.75
| 156QDXSm019 | QDXSm60-7-2.2F | 2.2 | 3 | 60 | 7 | 100 | 2900 | PPO | 30 | 0.048416 | 291.55
| Корпус насос | Чугун с антикоррозийным покрытием
| Корпус мотора | Нержавеющая сталь 304
| Вал | Нержавеющая сталь 304
| Торцевое уплотнение | Механическое уплотнение,Ceramic/Carbon/SS304
230В с поплав.выключателем
Погружные канализационные насосы FANCY серии V
| Артикул | Модель | Мощность |  | Параметры |  | Ports | n | Рабочее колесо | Вес | Объем | Цена с ндс
[5 empty] | Q | H | [5 empty] | USD＄
|  |  | kw | hp | m³/h | m | mm | rpm |  | kg | м3 |  | 380B
| 156VF080000 | V180F | 0.18 | 0.25 | 5 | 4.5 | 25/40 | 2900 | PPO | 9 | 0.01368 |  | 138.95
| 156VF080001 | V250F | 0.25 | 0.33 | 5 | 6 | 25/40 | 2900 | PPO | 9.8 | 0.01368 |  | 150.15
| 156VF080002 | V370F | 0.37 | 0.5 | 5 | 7 | 25/40 | 2900 | Чугун | 13 | 0.014706 |  | 180.6
| 156VF080003 | V450F | 0.45 | 0.6 | 7 | 8.7 | 50 | 2900 | Чугун | 17 | 0.02548 |  | 216.65
| 156VF080004 | V550F | 0.55 | 0.75 | 7 | 9.5 | 50 | 2900 | Чугун | 18 | 0.02548 |  | 230.65
| 156VF080005 | V750F | 0.75 | 1 | 10 | 9 | 50 | 2900 | Чугун | 20 | 0.02756 |  | 249.9
| 156VF080006 | V750-2F | 0.75 | 1 | 18 | 7 | 80 | 2900 | Чугун | 21 | 0.02756 |  | 258.3
| 156VF080007 | V1100F | 1.1 | 1.5 | 15 | 8.5 | 50 | 2900 | Чугун | 24 | 0.034496 |  | 291.55
| 156VF080008 | V1500F | 1.5 | 2 | 15 | 10.6 | 50 | 2900 | Чугун | 25 | 0.034496 |  | 372.05
| 156VF080009 | V1500-2F | 1.5 | 2 | 24 | 11 | 80 | 2900 | Чугун | 26 | 0.03625 |  | 377.65
| 156VF080010 | V2200F | 2.2 | 3 | 30 | 11 | 80 | 2900 | Чугун | 34 | 0.042108 |  | 497.35
| 156VF080011 | V2200-2F | 2.2 | 3 | 41 | 8.1 | 100 | 2900 | Чугун | 37 | 0.050112 |  | 508.2
| 230В с поплав.выключателем | [10 empty] | 230B
| 156VFM80000 | V180F | 0.18 | 0.25 | 5 | 4.5 | 25/40 | 2900 | PPO | 9 | 0.01368 | 145.95
| 156VFM80001 | V250F | 0.25 | 0.33 | 5 | 6 | 25/40 | 2900 | PPO | 9.8 | 0.01368 | 157.15
| 156VFM80002 | V370F | 0.37 | 0.5 | 5 | 7 | 25/40 | 2900 | Чугун | 13 | 0.014706 | 187.95
| 156VFM80003 | V450F | 0.45 | 0.6 | 7 | 8.7 | 50 | 2900 | Чугун | 17 | 0.02548 | 224.35
| 156VFM80004 | V550F | 0.55 | 0.75 | 7 | 9.5 | 50 | 2900 | Чугун | 18 | 0.02548 | 238.35
| 156VFM80005 | V750F | 0.75 | 1 | 10 | 9 | 50 | 2900 | Чугун | 20 | 0.02756 | 257.95
| 156VFM80006 | V750-2F | 0.75 | 1 | 18 | 7 | 80 | 2900 | Чугун | 21 | 0.02756 | 266
| 156VFM80007 | V1100F | 1.1 | 1.5 | 15 | 8.5 | 50 | 2900 | Чугун | 24 | 0.034496 | 299.6
| 156VFM80008 | V1500F | 1.5 | 2 | 15 | 10.6 | 50 | 2900 | Чугун | 25 | 0.034496 | 381.15
| 156VFM80009 | V1500-2F | 1.5 | 2 | 24 | 11 | 80 | 2900 | Чугун | 26 | 0.03625 | 386.75
| 156VFM80010 | V2200F | 2.2 | 3 | 30 | 11 | 80 | 2900 | Чугун | 34 | 0.042108 | 506.1
| 156VFM80011 | V2200-2F | 2.2 | 3 | 41 | 8.1 | 100 | 2900 | Чугун | 37 | 0.050112 | 517.3
| Корпус насоса | Чугун с антикоррозийным покрытием
| Корпус мотора | Нержавеющая сталь 304
| Вал | Нержавеющая сталь 2CR13
| Кабель | 6 метров со штекером
Погружные канализационные насосы FANCY из нержавеющей стали серии VN
| Артикул | Модель | Мощность |  | Параметры |  | Ports | n | Рабочее колесо | Вес | Объем | Цена с ндс
[5 empty] | Q | H | [5 empty] | USD＄
|  |  | kw | hp | m³/h | m | mm | rpm |  | kg | м3 |  | 380B
| 156VNF30000 | VN250F | 0.25 | 0.33 | 5 | 6 | 25/40 | 2900 | SS304 | 9.8 | 0.01368 |  | 405.3
| 156VNF30001 | VN550F | 0.55 | 0.75 | 7 | 9.5 | 50 | 2900 | SS304 | 18 | 0.02548 |  | 729.05
| 156VNF30002 | VN750F | 0.75 | 1 | 10 | 9 | 50 | 2900 | SS304 | 20 | 0.02756 |  | 805
| 156VNF30003 | VN1500F | 1.5 | 2 | 15 | 10.6 | 50 | 2900 | SS304 | 25 | 0.034496 |  | 921.55
| 156VNF30004 | VN2200F | 2.2 | 3 | 30 | 11 | 80 | 2900 | SS304 | 34 | 0.042108 |  | 1341.55
| 230В с поплав.выключателем | [10 empty] | 230B
| 156VNFM3000 | VN250F | 0.25 | 0.33 | 5 | 6 | 25/40 | 2900 | SS304 | 9.8 | 0.01368 | 413
| 156VNFM3001 | VN550F | 0.55 | 0.75 | 7 | 9.5 | 50 | 2900 | SS304 | 18 | 0.02548 | 737.45
| 156VNFM3002 | VN750F | 0.75 | 1 | 10 | 9 | 50 | 2900 | SS304 | 20 | 0.02756 | 813.05
| 156VNFM3003 | VN1500F | 1.5 | 2 | 15 | 10.6 | 50 | 2900 | SS304 | 25 | 0.034496 | 931
| 156VNFM3004 | VN2200F | 2.2 | 3 | 30 | 11 | 80 | 2900 | SS304 | 34 | 0.042108 | 1351
| Корпус насоса | Нержавеющая сталь 304
| Корпус мотора | Нержавеющая сталь 304
| Вал | Нержавеющая сталь 2CR13
| Кабель | 6 метров со штекером
Канализационные насосы FANCY с режущим механизмом серии VD
| Артикул | Модель | Мощность |  | Параметры |  | Ports | n | Рабочее колесо | Вес | Объем | Цена с ндс
[5 empty] | Q | H | [5 empty] | USD＄
|  |  | kw | hp | m³/h | m | mm | rpm |  | kg | м3 |  | 380B
| 156VDF80000 | VD370F | 0.37 | 0.5 | 4.5 | 5.8 | 40 | 2900 | Чугун | 11 | 0.01368 |  | 199.85
| 156VDF80001 | VD550F | 0.55 | 0.75 | 9 | 6 | 50 | 2900 | Чугун | 17 | 0.02444 |  | 249.9
| 156VDF80002 | VD750F | 0.75 | 1 | 10 | 6.8 | 50 | 2900 | Чугун | 18 | 0.02548 |  | 272.3
| 156VDF80003 | VD1100F | 1.1 | 1.5 | 12 | 7.3 | 50 | 2900 | Чугун | 24 | 0.038976 |  | 319.55
| 156VDF80004 | VD1300F | 1.3 | 1.8 | 15 | 6.7 | 50 | 2900 | Чугун | 26 | 0.038976 |  | 369.6
| 156VDF80005 | VD1500F | 1.5 | 2 | 15 | 8 | 50 | 2900 | Чугун | 29 | 0.038976 |  | 386.05
| 156VDF80006 | VD2200F | 2.2 | 3 | 16.5 | 8 | 80 | 2900 | Чугун | 33 | 0.038976 |  | 508.2
| 230В с поплав.выключателем | [10 empty] | 230B
| 156VDFM8000 | VD370F | 0.37 | 0.5 | 4.5 | 5.8 | 40 | 2900 | Чугун | 11 | 0.01368 | 207.2
| 156VDFM8001 | VD550F | 0.55 | 0.75 | 9 | 6 | 50 | 2900 | Чугун | 17 | 0.02444 | 257.95
| 156VDFM8002 | VD750F | 0.75 | 1 | 10 | 6.8 | 50 | 2900 | Чугун | 18 | 0.02548 | 280
| 156VDFM8003 | VD1100F | 1.1 | 1.5 | 12 | 7.3 | 50 | 2900 | Чугун | 24 | 0.038976 | 327.25
| 156VDFM8004 | VD1300F | 1.3 | 1.8 | 15 | 6.7 | 50 | 2900 | Чугун | 26 | 0.038976 | 377.3
| 156VDFM8005 | VD1500F | 1.5 | 2 | 15 | 8 | 50 | 2900 | Чугун | 29 | 0.038976 | 395.15
| 156VDFM8006 | VD2200F | 2.2 | 3 | 16.5 | 8 | 80 | 2900 | Чугун | 33 | 0.038976 | 517.3
| Корпус насоса | Чугун с антикоррозийным покрытием
| Корпус двигателя | Нержавеющая сталь 304
| Вал | Нержавеющая сталь 2CR13
| Кабель | 6 метров со штекером
Погружные водяные насосы FANCY серии SPA
| Артикул | Модель | Мощность |  | Параметры |  | Ports | n | Рабочее колесо | Вес | Объем | Цена с ндс
[5 empty] | Q | H | [5 empty] | USD＄
|  |  | kw | hp | m³/h | m | mm | rpm |  | kg | м3 |  | 380B
| 156SPA30000 | SPA6-28/2-1.1F | 1.1 | 1.5 | 9 | 19 | 50 | 2900 | Чугун | 20 | 0.034496 |  | 322.35
| 156SPA30001 | SPA6-39/3-1.5F | 1.5 | 2 | 10.5 | 27 | 50 | 2900 | Чугун | 25 | 0.03696 |  | 400.05
| 156SPA30002 | SPA6-50/4-1.8F | 1.8 | 2.5 | 10.5 | 32 | 50 | 2900 | Чугун | 27 | 0.03696 |  | 427.7
| 230В с поплав.выключателем | [10 empty] | 230B
| 156SPAM3000 | SPA6-28/2-1.1F | 1.1 | 1.5 | 9 | 19 | 50 | 2900 | Чугун | 20 | 0.034496 | 330.05
| 156SPAM3001 | SPA6-39/3-1.5F | 1.5 | 2 | 10.5 | 27 | 50 | 2900 | Чугун | 25 | 0.03696 | 408.8
| 156SPAM3002 | SPA6-50/4-1.8F | 1.8 | 2.5 | 10.5 | 32 | 50 | 2900 | Чугун | 27 | 0.03696 | 436.8
| Корпус насоса | Чугун с антикоррозийным покрытием
| Корпус двигателя | Нержавеющая сталь 304
| Вал | Нержавеющая сталь 2CR13
| Кабель | 6 метров со штекером
Погружные дренажные насосы FANCY серии KBZ
| Артикул | Модель | Мощность |  | Параметры |  | Ports | n | Рабочее колесо | Вес | Объем | Цена с ндс
[5 empty] | Q | H | [5 empty] | USD＄
|  |  | kw | hp | m³/h | m | mm | rpm |  | kg | м3 |  | 380B
| 156KBZ80000 | KBZ21.5 | 1.5 | 2 | 15 | 15 | 50 | 2900 | Chr. alloy | 40 | 0.044486 |  | 759.5
| 156KBZ80001 | KBZ22.2 | 2.2 | 3 | 18 | 20 | 50 | 2900 | Chr. alloy | 43 | 0.044486 |  | 843.5
| 156KBZ80002 | KBZ23.7 | 3.7 | 5 | 12 | 30 | 50 | 2900 | Chr. alloy | 68 | 0.077418 |  | 1321.95
| 156KBZ80003 | KBZ31.5 | 1.5 | 2 | 30 | 8 | 80 | 2900 | Chr. alloy | 40 | 0.044486 |  | 773.15
| 156KBZ80004 | KBZ32.2 | 2.2 | 3 | 36 | 12 | 80 | 2900 | Chr. alloy | 43 | 0.044486 |  | 869.05
| 156KBZ80005 | KBZ33.7 | 3.7 | 5 | 30 | 20 | 80 | 2900 | Chr. alloy | 68 | 0.077418 |  | 1356.25
| 156KBZ80006 | KBZ35.5 | 5.5 | 7.5 | 36 | 26 | 80 | 2900 | Chr. alloy | 84 | 0.10404 |  | 1717.45
| 156KBZ80007 | KBZ43.7 | 3.7 | 5 | 60 | 11.5 | 100 | 2900 | Chr. alloy | 68 | 0.077418 |  | 1391.6
| 156KBZ80008 | KBZ45.5 | 5.5 | 7.5 | 60 | 16 | 100 | 2900 | Chr. alloy | 84 | 0.10404 |  | 1737.05
| 156KBZ80009 | KBZ47.5 | 7.5 | 10 | 48 | 31 | 100 | 2900 | Chr. alloy | 116 | 0.12288 |  | 2227.05
| 156KBZ80010 | KBZ411 | 11 | 15 | 60 | 35 | 100 | 2900 | Chr. alloy | 148 | 0.12743 |  | 3005.45
| 156KBZ80011 | KBZ415 | 15 | 20 | 60 | 42 | 100 | 2900 | Chr. alloy | 158 | 0.17222 |  | 3551.45
| 156KBZ80012 | KBZ67.5 | 7.5 | 10 | 90 | 15.3 | 150 | 2900 | Chr. alloy | 119 | 0.16641 |  | 2414.3
| 156KBZ80013 | KBZ611 | 11 | 15 | 102 | 22 | 150 | 2900 | Chr. alloy | 150 | 0.16641 |  | 3042.9
| 156KBZ80014 | KBZ615 | 15 | 20 | 102 | 30 | 150 | 2900 | Chr. alloy | 160 | 0.17222 |  | 3572.8
230B
| 156KBZM8000 | KBZm21.5 | 1.5 | 2 | 15 | 15 | 50 | 2900 | Chr. alloy | 40 | 0.044486 | 812.7
| 156KBZM8001 | KBZm31.5 | 1.5 | 2 | 30 | 8 | 80 | 2900 | Chr. alloy | 40 | 0.044486 | 827.4
| Корпус насос | Чугун с антикоррозийным покрытием
| Вал | Нержавеющая сталь 420
| Механическое уплотнение | Механическое уплотнение, SiC/SiC/SS304
| Рабочее колесо | Хромовый сплав
Погружные шламовые насосы FANCY серии KBD
| Артикул | Модель | Мощность |  | Параметры |  | Ports | n | Рабочее колесо | Вес | Объем | Цена с ндс
[5 empty] | Q | H | [5 empty] | USD＄
|  |  | kw | hp | m³/h | m | mm | rpm |  | kg | м3 |  | 380B
| 156KBD80000 | KBD21.5 | 1.5 | 2 | 15 | 14.5 | 50 | 2900 | Chr. alloy | 41 | 0.042837 |  | 836.15
| 156KBD80001 | KBD22.2 | 2.2 | 3 | 18 | 19.5 | 50 | 2900 | Chr. alloy | 44 | 0.042837 |  | 927.5
| 156KBD80002 | KBD33.7 | 3.7 | 5 | 30 | 20.5 | 80 | 2900 | Chr. alloy | 69 | 0.067024 |  | 1492.4
| 156KBD80003 | KBD43.7 | 3.7 | 5 | 60 | 11 | 100 | 2900 | Chr. alloy | 70 | 0.067024 |  | 1531.95
230B
| 156KBDM8000 | KBDm21.5 | 1.5 | 2 | 15 | 14.5 | 50 | 2900 | Chr. alloy | 41 | 0.042837 | 894.6
| Корпус насос | Чугун с антикоррозийным покрытием
| Вал | Нержавеющая сталь 420
| Механическое уплотнение | Механическое уплотнение, SiC/SiC/SS304
| Рабочее колесо | Хромовый сплав
Погружные шламовые насосы FANCY серии KBS
| Артикул | Модель | Мощность |  | Параметры |  | Ports | n | Рабочее колесо | Вес | Объем | Цена с ндс
[5 empty] | Q | H | [5 empty] | USD＄
|  |  | kw | hp | m³/h | m | mm | rpm |  | kg | м3 |  | 380B
| 156KBS30000 | 80KBS44 | 4 | 5.5 | 60 | 10 | 80 | 1450 | Chr. alloy | 119 | 0.13459 |  | 2758.7
| 156KBS30001 | 100KBS46 | 6 | 8 | 90 | 10 | 100 | 1450 | Chr. alloy | 151 | 0.18981 |  | 3361.05
| 156KBS30002 | 150KBS49 | 9 | 12 | 100 | 15 | 150 | 1450 | Chr. alloy | 183 | 0.23084 |  | 3812.2
| 156KBS30003 | 200KBS415 | 15 | 20 | 200 | 16.2 | 200 | 1450 | Chr. alloy | 278 | 0.3294 |  | 8264.55
| 156KBS30004 | 200KBS422 | 22 | 30 | 200 | 24 | 200 | 1450 | Chr. alloy | 434 | 0.61583 |  | 9740.5
156KBS30005
| Корпус насос | Чугун с антикоррозийным покрытием
| Вал | Нержавеющая сталь 420
| Механическое уплотнение | Механическое уплотнение, SiC/SiC/SS304
| Рабочее колесо | Хромовый сплав
Погружные насосы FANCY с масляным погружением серии QD
| Артикул | Модель | Мощность |  | Параметры |  | Ports | n | Рабочее колесо | Вес | Объем | Цена с ндс
[5 empty] | Q | H | [5 empty] | USD＄
|  |  | kw | hp | m³/h | m | mm | rpm |  | kg | м3 |  | 380B
| 156QD570000 | QD3-30/2-0.75 | 0.75 | 1 | 3 | 30 | 25 | 2900 | Алюминий | 26 | 0.020349 |  | 243.25
| 156QD570001 | QD3-50/3-1.1 | 1.1 | 1.5 | 3 | 50 | 25 | 2900 | Алюминий | 29 | 0.021546 |  | 288.05
| 156QD570002 | QD3-60/4-1.1 | 1.1 | 1.5 | 3 | 60 | 25 | 2900 | Алюминий | 36 | 0.030744 |  | 347.2
| 156QD570003 | QD3-82/5-1.8 | 1.8 | 2.5 | 3 | 82 | 25 | 2900 | Алюминий | 38 | 0.033768 |  | 422.8
| 156QD570004 | QD3-96/6-2.2 | 2.2 | 3 | 3 | 96 | 25 | 2900 | Алюминий | 41 | 0.0336 |  | 457.8
| 156QD570005 | Q3-112/7-3 | 3 | 4 | 3 | 112 | 25 | 2900 | Алюминий | 43 | 0.03504 |  | 482.3
| 156QD570006 | QD6-28/2-0.75 | 0.75 | 1 | 6 | 28 | 40 | 2900 | Алюминий | 26 | 0.022113 |  | 259.7
| 156QD570007 | QD6-32/2-1.1 | 1.1 | 1.5 | 6 | 32 | 40 | 2900 | Алюминий | 27 | 0.022113 |  | 273
| 156QD570008 | QD6-45/3-1.5 | 1.5 | 2 | 6 | 45 | 40 | 2900 | Алюминий | 28 | 0.030744 |  | 337.05
| 156QD570009 | QD6-60/4-2.2 | 2.2 | 3 | 6 | 60 | 40 | 2900 | Алюминий | 40 | 0.031282 |  | 424.55
| 156QD570010 | QD6-75/5-2.8 | 2.8 | 3.8 | 6 | 75 | 40 | 2900 | Алюминий | 43 | 0.035259 |  | 462
| 156QD570011 | QD15-20/2-1.5 | 1.5 | 2 | 15 | 20 | 65 | 2900 | Алюминий | 32 | 0.028044 |  | 329.7
| 156QD570012 | QD10-26/2-1.5 | 1.5 | 2 | 10 | 26 | 50 | 2900 | Алюминий | 33 | 0.028044 |  | 329.7
| 156QD570013 | QD10-30/3-1.5 | 1.5 | 2 | 10 | 30 | 50 | 2900 | Алюминий | 35 | 0.030744 |  | 354.2
| 156QD570014 | QD12-36/3-1.8 | 1.8 | 2.5 | 12 | 36 | 50 | 2900 | Алюминий | 36 | 0.030744 |  | 383.25
| 156QD570015 | QD10-40/3-2.2 | 2.2 | 3 | 10 | 40 | 50 | 2900 | Алюминий | 38 | 0.030744 |  | 399.7
| 156QD570016 | QD15-30/3-2.2 | 2.2 | 3 | 15 | 30 | 65 | 2900 | Алюминий | 38 | 0.030744 |  | 399.7
| 156QD570017 | QD10-50/4-2.8 | 2.8 | 3.8 | 10 | 50 | 50 | 2900 | Алюминий | 42 | 0.033768 |  | 432.95
| 156QD570018 | QD15-40/4-2.8 | 2.8 | 3.8 | 15 | 40 | 65 | 2900 | Алюминий | 42 | 0.033768 |  | 432.95
| 156QD570019 | QD10-65/5-4Y | 4 | 5.5 | 10 | 65 | 50 | 2900 | Алюминий | 52 | 0.04563 |  | 537.25
| 156QD570020 | QD15-55/5-4Y | 4 | 5.5 | 15 | 55 | 65 | 2900 | Алюминий | 52 | 0.04563 |  | 537.25
230B
| 156QDM57000 | QDm3-30/2-0.75 | 0.75 | 1 | 3 | 30 | 25 | 2900 | Алюминий | 26 | 0.020349 | 249.2
| 156QDM57001 | QDm3-50/3-1.1 | 1.1 | 1.5 | 3 | 50 | 25 | 2900 | Алюминий | 29 | 0.021546 | 288.05
| 156QDM57002 | QDm3-60/4-1.1 | 1.1 | 1.5 | 3 | 60 | 25 | 2900 | Алюминий | 36 | 0.030744 | 348.95
| 156QDM57003 | QDm3-82/5-1.8 | 1.8 | 2.5 | 3 | 82 | 25 | 2900 | Алюминий | 38 | 0.033768 | 429.8
| 156QDM57004 | QDm3-96/6-2.2 | 2.2 | 3 | 3 | 96 | 25 | 2900 | Алюминий | 41 | 0.0336 | 475.3
| 156QDM57005 | QDm6-28/2-0.75 | 0.75 | 1 | 6 | 28 | 40 | 2900 | Алюминий | 26 | 0.022113 | 260.75
| 156QDM57006 | QDm6-32/2-1.1 | 1.1 | 1.5 | 6 | 32 | 40 | 2900 | Алюминий | 27 | 0.022113 | 273.7
| 156QDM57007 | QDm6-45/3-1.5 | 1.5 | 2 | 6 | 45 | 40 | 2900 | Алюминий | 28 | 0.030744 | 338.45
| 156QDM57008 | QDm6-60/4-2.2 | 2.2 | 3 | 6 | 60 | 40 | 2900 | Алюминий | 40 | 0.031282 | 439.25
| 156QDM57009 | QDm6-75/5-2.8 | 2.8 | 3.8 | 6 | 75 | 40 | 2900 | Алюминий | 43 | 0.035259 | 475.3
| 156QDM57010 | QDm15-20/2-1.5 | 1.5 | 2 | 15 | 20 | 65 | 2900 | Алюминий | 32 | 0.028044 | 334.25
| 156QDM57011 | QDm10-26/2-1.5 | 1.5 | 2 | 10 | 26 | 50 | 2900 | Алюминий | 33 | 0.028044 | 334.25
| 156QDM57012 | QDm10-30/3-1.5 | 1.5 | 2 | 10 | 30 | 50 | 2900 | Алюминий | 35 | 0.030744 | 358.05
| 156QDM57013 | QDm12-36/3-1.8 | 1.8 | 2.5 | 12 | 36 | 50 | 2900 | Алюминий | 36 | 0.030744 | 389.55
| 156QDM57014 | QDm10-40/3-2.2 | 2.2 | 3 | 10 | 40 | 50 | 2900 | Алюминий | 38 | 0.030744 | 414.75
| 156QDM57015 | QDm15-30/3-2.2 | 2.2 | 3 | 15 | 30 | 65 | 2900 | Алюминий | 38 | 0.030744 | 414.75
| 156QDM57016 | QDm10-50/4-2.8 | 2.8 | 3.8 | 10 | 50 | 50 | 2900 | Алюминий | 42 | 0.033768 | 446.95
| 156QDM57017 | QDm15-40/4-2.8 | 2.8 | 3.8 | 15 | 40 | 65 | 2900 | Алюминий | 42 | 0.033768 | 446.95
| 156QDM57018 | QDm10-65/5-4Y | 4 | 5.5 | 10 | 65 | 50 | 2900 | Алюминий | 52 | 0.04563 | 554.75
| 156QDM57019 | QDm15-55/5-4Y | 4 | 5.5 | 15 | 55 | 65 | 2900 | Алюминий | 52 | 0.04563 | 554.75
| Корпус насоса | Чугун с антикоррозийным покрытием
| Корпус мотора | Чугун с антикоррозийным покрытием
| Вал | Нержавеющая сталь 304
| Механическое уплотнение | Механическое уплотнение, SiC/SiC/SS304
Погружные насосы FANCY с масляным погружением серии QY
| Артикул | Модель | Мощность |  | Параметры |  | Ports | n | Рабочее колесо | Вес | Объем | Цена с ндс
[5 empty] | Q | H | [5 empty] | USD＄
|  |  | kw | hp | m³/h | m | mm | rpm |  | kg | м3 |  | 380B
| 156QY330000 | QY15-26-2.2 | 2.2 | 3 | 15 | 26 | 50 | 2900 | Чугун | 43 | 0.035764 |  | 471.45
| 156QY330001 | QY25-17-2.2 | 2.2 | 3 | 25 | 17 | 65 | 2900 | Чугун | 43 | 0.035764 |  | 470.05
| 156QY330002 | QY40-12-2.2 | 2.2 | 3 | 40 | 12 | 80 | 2900 | Чугун | 43 | 0.035764 |  | 479.5
| 156QY330003 | QY10-51/3-3 | 3 | 4 | 10 | 51 | 50 | 2900 | Чугун | 50 | 0.042017 |  | 621.25
| 156QY330004 | QY15-36-3 | 3 | 4 | 15 | 36 | 50 | 2900 | Чугун | 50 | 0.042017 |  | 513.8
| 156QY330005 | QY25-26-3 | 3 | 4 | 25 | 26 | 65 | 2900 | Чугун | 49 | 0.041082 |  | 509.25
| 156QY330006 | QY25-36/2-3 | 3 | 4 | 25 | 36 | 65 | 2900 | Чугун | 51 | 0.042135 |  | 541.45
| 156QY330007 | QY40-16-3 | 3 | 4 | 40 | 16 | 80 | 2900 | Чугун | 51 | 0.042135 |  | 510.3
| 156QY330008 | QY100-6-3 | 3 | 4 | 100 | 6 | 150 | 2900 | Чугун | 48 | 0.039744 |  | 510.3
| 156QY330009 | QY160-4-3 | 3 | 4 | 160 | 4 | 150 | 2900 | Чугун | 49 | 0.041117 |  | 510.3
| 156QY330010 | QY10-68/4-4 | 4 | 5.5 | 10 | 68 | 50 | 2900 | Чугун | 59 | 0.048843 |  | 819.7
| 156QY330011 | QY15-48/2-4 | 4 | 5.5 | 15 | 48 | 50 | 2900 | Чугун | 59 | 0.049572 |  | 635.25
| 156QY330012 | QY20-40/2-4 | 4 | 5.5 | 20 | 40 | 65 | 2900 | Чугун | 59 | 0.049208 |  | 635.25
| 156QY330013 | QY30-32-4 | 4 | 5.5 | 30 | 32 | 65 | 2900 | Чугун | 54 | 0.044593 |  | 628.25
| 156QY330014 | QY40-21-4 | 4 | 5.5 | 40 | 21 | 80 | 2900 | Чугун | 54 | 0.044593 |  | 628.25
| 156QY330015 | QY65-14-4 | 4 | 5.5 | 65 | 14 | 100 | 2900 | Чугун | 59 | 0.049572 |  | 631.05
| 156QY330016 | QY100-9-4 | 4 | 5.5 | 100 | 9 | 150 | 2900 | Чугун | 54 | 0.045192 |  | 629.3
| 156QY330017 | QY160-6-4 | 4 | 5.5 | 160 | 4 | 150 | 2900 | Чугун | 54 | 0.045312 |  | 629.3
| 156QY330018 | QY200-4-4 | 4 | 5.5 | 200 | 4 | 200 | 2900 | Чугун | 56 | 0.04625 |  | 632.8
| 156QY330019 | QY25-40-5.5 | 5.5 | 7.5 | 25 | 40 | 65 | 2900 | Чугун | 57 | 0.047402 |  | 877.8
| 156QY330020 | QY40-28-5.5 | 5.5 | 7.5 | 40 | 28 | 80 | 2900 | Чугун | 57 | 0.047753 |  | 868.7
| 156QY330021 | QY65-18-5.5 | 5.5 | 7.5 | 65 | 18 | 100 | 2900 | Чугун | 61 | 0.050562 |  | 879.55
| 156QY330022 | QY40-38-7.5 | 7.5 | 10 | 40 | 38 | 80 | 2900 | Чугун | 78 | 0.065269 |  | 965.3
| 156QY330023 | QY50-30-7.5 | 7.5 | 10 | 50 | 30 | 100 | 2900 | Чугун | 78 | 0.065269 |  | 969.5
| 156QY330024 | QY80-20-7.5 | 7.5 | 10 | 80 | 20 | 100 | 2900 | Чугун | 78 | 0.065269 |  | 967.05
| 156QY330025 | QY160-11-7.5 | 7.5 | 10 | 160 | 11 | 150 | 2900 | Чугун | 78 | 0.065269 |  | 964.25
| 156QY330026 | QY200-9-7.5 | 7.5 | 10 | 200 | 9 | 200 | 2900 | Чугун | 78 | 0.065269 |  | 978.95
| 156QY330027 | QY250-7-7.5 | 7.5 | 10 | 250 | 7 | 200 | 2900 | Чугун | 78 | 0.065269 |  | 973
| Корпус насоса | Чугун с антикоррозийным покрытием
| Корпус мотора | Чугун с антикоррозийным покрытием
| Вал | Нержавеющая сталь 304
| Механическое уплотнение | Механическое уплотнение, SiC/SiC/SS304
Погружные канализационные насосы FANCY серии WQ
| Артикул | Модель | Мощность |  | Параметры |  | Ports | n | Рабочее колесо | Вес | Объем | Цена с ндс
[5 empty] | Q | H | [5 empty] | USD＄
|  |  | kw | hp | m³/h | m | mm | rpm |  | kg | м3 |  | WQ
| 156WQ330000 | 50WQ10-10-0.75/2 | 0.75 | 1 | 10 | 10 | 50 | 2900 | Чугун | 28 | 0.047256 |  | 330.75
| 156WQ330001 | 50WQ7-15-1.1/2 | 1.1 | 1.5 | 7 | 15 | 50 | 2900 | Чугун | 31 | 0.050364 |  | 337.05
| 156WQ330002 | 25WQ5-22-1.1/2 | 1.1 | 1.5 | 5 | 22 | 25 | 2900 | Чугун | 29 | 0.050364 |  | 337.05
| 156WQ330003 | 32WQ6-20-1.1/2 | 1.1 | 1.5 | 6 | 20 | 32 | 2900 | Чугун | 30 | 0.050364 |  | 337.05
| 156WQ330004 | 40WQ7-18-1.1/2 | 1.1 | 1.5 | 7 | 18 | 40 | 2900 | Чугун | 31 | 0.050364 |  | 337.05
| 156WQ330005 | 50WQ10-12-1.1/2 | 1.1 | 1.5 | 10 | 12 | 50 | 2900 | Чугун | 31 | 0.050364 |  | 337.05
| 156WQ330006 | 65WQ15-9-1.1/2 | 1.1 | 1.5 | 15 | 9 | 65 | 2900 | Чугун | 43 | 0.058604 |  | 352.8
| 156WQ330007 | 40WQ8-18-1.5/2 | 1.5 | 2 | 8 | 18 | 40 | 2900 | Чугун | 38 | 0.050364 |  | 433.3
| 156WQ330008 | 50WQ10-16-1.5/2 | 1.5 | 2 | 10 | 16 | 50 | 2900 | Чугун | 38 | 0.050364 |  | 433.3
| 156WQ330009 | 50WQ15-15-1.5/2 | 1.5 | 2 | 15 | 15 | 50 | 2900 | Чугун | 38 | 0.050364 |  | 433.3
| 156WQ330010 | 65WQ20-10-1.5/2 | 1.5 | 2 | 20 | 10 | 65 | 2900 | Чугун | 40 | 0.050364 |  | 452.55
| 156WQ330011 | 80WQ40-7-1.5/2 | 1.5 | 2 | 40 | 7 | 80 | 2900 | Чугун | 42 | 0.058604 |  | 471.8
| 156WQ330012 | 100WQ50-5-1.5/2 | 1.5 | 2 | 50 | 5 | 100 | 2900 | Чугун | 44 | 0.058604 |  | 491.05
| 156WQ330013 | 40WQ8-24-2.2/2 | 2.2 | 3 | 8 | 24 | 40 | 2900 | Чугун | 41 | 0.056975 |  | 484.75
| 156WQ330014 | 50WQ9-22-2.2/2 | 2.2 | 3 | 9 | 22 | 50 | 2900 | Чугун | 42 | 0.056975 |  | 484.75
| 156WQ330015 | 50WQ15-20-2.2/2 | 2.2 | 3 | 15 | 20 | 50 | 2900 | Чугун | 42 | 0.056975 |  | 484.75
| 156WQ330016 | 65WQ20-15-2.2/2 | 2.2 | 3 | 20 | 15 | 65 | 2900 | Чугун | 44 | 0.059972 |  | 497.7
| 156WQ330017 | 80WQ40-10-2.2/2 | 2.2 | 3 | 40 | 10 | 80 | 2900 | Чугун | 47 | 0.069793 |  | 516.95
| 156WQ330018 | 100WQ50-7-2.2/2 | 2.2 | 3 | 50 | 7 | 100 | 2900 | Чугун | 51 | 0.084348 |  | 536.2
| 156WQ330019 | 50WQ15-25-3/2 | 3 | 4 | 15 | 25 | 50 | 2900 | Чугун | 50 | 0.066487 |  | 561.75
| 156WQ330020 | 65WQ25-18-3/2 | 3 | 4 | 25 | 18 | 65 | 2900 | Чугун | 51 | 0.070341 |  | 574.7
| 156WQ330021 | 65WQ37-13-3/2 | 3 | 4 | 37 | 13 | 65 | 2900 | Чугун | 51 | 0.070341 |  | 574.7
| 156WQ330022 | 80WQ45-12-3/2 | 3 | 4 | 45 | 12 | 80 | 2900 | Чугун | 54 | 0.083398 |  | 593.95
| 156WQ330023 | 80WQ43-13-3/2 | 3 | 4 | 43 | 13 | 80 | 2900 | Чугун | 54 | 0.083398 |  | 593.95
| 156WQ330024 | 100WQ60-9-3/2 | 3 | 4 | 60 | 9 | 100 | 2900 | Чугун | 55 | 0.086 |  | 606.55
| 156WQ330025 | 50WQ15-30-4/2 | 4 | 5.5 | 15 | 30 | 50 | 2900 | Чугун | 65 | 0.069105 |  | 782.95
| 156WQ330026 | 65WQ25-25-4/2 | 4 | 5.5 | 25 | 25 | 65 | 2900 | Чугун | 67 | 0.073089 |  | 782.95
| 156WQ330027 | 80WQ40-16-4/2 | 4 | 5.5 | 40 | 16 | 80 | 2900 | Чугун | 70 | 0.086615 |  | 795.55
| 156WQ330028 | 100WQ60-12-4/2 | 4 | 5.5 | 60 | 12 | 100 | 2900 | Чугун | 73 | 0.10301 |  | 814.8
| 156WQ330029 | 100WQ80-10-4/2 | 4 | 5.5 | 80 | 10 | 100 | 2900 | Чугун | 73 | 0.10301 |  | 814.8
| 156WQ330030 | 50WQ20-35-5.5/2 | 5.5 | 7.5 | 20 | 35 | 50 | 2900 | Чугун | 102 | 0.095325 |  | 891.8
| 156WQ330031 | 65WQ25-30-5.5/2 | 5.5 | 7.5 | 25 | 30 | 65 | 2900 | Чугун | 104 | 0.10502 |  | 904.75
| 156WQ330032 | 80WQ40-22-5.5/2 | 5.5 | 7.5 | 40 | 22 | 80 | 2900 | Чугун | 108 | 0.1204 |  | 911.05
| 156WQ330033 | 100WQ60-18-5.5/2 | 5.5 | 7.5 | 60 | 18 | 100 | 2900 | Чугун | 114 | 0.13499 |  | 924
| 156WQ330034 | 150WQ120-8-5.5/2 | 5.5 | 7.5 | 120 | 8 | 150 | 2900 | Чугун | 121 | 0.16335 |  | 956.2
| 156WQ330035 | 50WQ20-42-7.5/2 | 7.5 | 10 | 20 | 42 | 50 | 2900 | Чугун | 127 | 0.17138 |  | 1193.5
| 156WQ330036 | 65WQ25-36-7.5/2 | 7.5 | 10 | 25 | 36 | 65 | 2900 | Чугун | 130 | 0.17138 |  | 1193.5
| 156WQ330037 | 80WQ40-28-7.5/2 | 7.5 | 10 | 40 | 28 | 80 | 2900 | Чугун | 142 | 0.17138 |  | 1212.75
| 156WQ330038 | 100WQ65-22-7.5/2 | 7.5 | 10 | 65 | 22 | 100 | 2900 | Чугун | 150 | 0.17138 |  | 1244.95
| 156WQ330039 | 150WQ100-10-7.5/2 | 7.5 | 10 | 100 | 10 | 150 | 2900 | Чугун | 152 | 0.17138 |  | 1276.8
| 156WQ330040 | 50WQ20-55-11/2 | 11 | 15 | 20 | 55 | 50 | 2900 | Чугун | 196 | 0.22387 |  | 1753.15
| 156WQ330041 | 65WQ30-40-11/2 | 11 | 15 | 30 | 40 | 65 | 2900 | Чугун | 199 | 0.22387 |  | 1753.15
| 156WQ330042 | 80WQ60-30-11/2 | 11 | 15 | 60 | 30 | 80 | 2900 | Чугун | 201 | 0.22387 |  | 1795.85
| 156WQ330043 | 100WQ80-25-11/2 | 11 | 15 | 80 | 25 | 100 | 2900 | Чугун | 203 | 0.22387 |  | 1795.85
| 156WQ330044 | 150WQ100-20-11/2 | 11 | 15 | 100 | 20 | 150 | 2900 | Чугун | 208 | 0.22387 |  | 1930.6
| 156WQ330045 | 150WQ120-15-11/2 | 11 | 15 | 120 | 15 | 150 | 2900 | Чугун | 208 | 0.22387 |  | 1930.6
| 156WQ330046 | 200WQ180-11-11/2 | 11 | 15 | 180 | 11 | 200 | 2900 | Чугун | 217 | 0.22387 |  | 2023.35
| 156WQ330047 | 50WQ20-70-15/2 | 15 | 20 | 20 | 70 | 50 | 2900 | Чугун | 217 | 0.2332 |  | 1916.6
| 156WQ330048 | 65WQ30-60-15/2 | 15 | 20 | 30 | 60 | 65 | 2900 | Чугун | 218 | 0.2332 |  | 1916.6
| 156WQ330049 | 80WQ60-40-15/2 | 15 | 20 | 60 | 40 | 80 | 2900 | Чугун | 220 | 0.2332 |  | 1959.3
| 156WQ330050 | 100WQ80-35-15/2 | 15 | 20 | 80 | 35 | 100 | 2900 | Чугун | 221 | 0.2332 |  | 1959.3
| 156WQ330051 | 150WQ100-30-15/2 | 15 | 20 | 100 | 30 | 150 | 2900 | Чугун | 222 | 0.2332 |  | 2087.4
| 156WQ330052 | 150WQ120-25-15/2 | 15 | 20 | 120 | 25 | 150 | 2900 | Чугун | 224 | 0.2332 |  | 2087.4
| 156WQ330053 | 200WQ180-15-15/2 | 15 | 20 | 180 | 15 | 200 | 2900 | Чугун | 226 | 0.2332 |  | 2179.1
| 156WQ330054 | 50WQ20-80-18.5/2 | 18.5 | 25 | 20 | 80 | 50 | 2900 | Чугун | 229 | 0.23814 |  | 2413.6
| 156WQ330055 | 65WQ30-68-18.5/2 | 18.5 | 25 | 30 | 68 | 65 | 2900 | Чугун | 232 | 0.23814 |  | 2413.6
| 156WQ330056 | 80WQ60-45-18.5/2 | 18.5 | 25 | 60 | 45 | 80 | 2900 | Чугун | 233 | 0.23814 |  | 2498.65
| 156WQ330057 | 100WQ80-40-18.5/2 | 18.5 | 25 | 80 | 40 | 100 | 2900 | Чугун | 237 | 0.23814 |  | 2498.65
| 156WQ330058 | 150WQ100-36-18.5/2 | 18.5 | 25 | 100 | 36 | 150 | 2900 | Чугун | 239 | 0.23814 |  | 2576.7
| 156WQ330059 | 200WQ180-18-18.5/2 | 18.5 | 25 | 180 | 18 | 200 | 2900 | Чугун | 242 | 0.23814 |  | 2697.45
| 156WQ330060 | 50WQ20-90-22/2 | 22 | 30 | 20 | 90 | 50 | 2900 | Чугун | 293 | 0.3036 |  | 2576.7
| 156WQ330061 | 65WQ30-75-22/2 | 22 | 30 | 30 | 75 | 65 | 2900 | Чугун | 296 | 0.3036 |  | 2576.7
| 156WQ330062 | 80WQ60-50-22/2 | 22 | 30 | 60 | 50 | 80 | 2900 | Чугун | 298 | 0.3036 |  | 2662.1
| 156WQ330063 | 100WQ80-45-22/2 | 22 | 30 | 80 | 45 | 100 | 2900 | Чугун | 300 | 0.3036 |  | 2662.1
| 156WQ330064 | 150WQ100-40-22/2 | 22 | 30 | 100 | 40 | 150 | 2900 | Чугун | 303 | 0.3036 |  | 2733.15
| 156WQ330065 | 200WQ200-20-22/2 | 22 | 30 | 200 | 20 | 200 | 2900 | Чугун | 306 | 0.3036 |  | 2853.9
| 156WQ330066 | 80WQ80-13-5.5/4 | 5.5 | 7.5 | 80 | 13 | 80 | 1450 | Чугун | 127 | 0.10649 |  | 1526.35
| 156WQ330067 | 100WQ110-10-5.5/4 | 5.5 | 7.5 | 110 | 10 | 100 | 1450 | Чугун | 130 | 0.10649 |  | 1526.35
| 156WQ330068 | 150WQ150-7-5.5/4 | 5.5 | 7.5 | 150 | 7 | 150 | 1450 | Чугун | 133 | 0.10649 |  | 1597.05
| 156WQ330069 | 80WQ80-20-7.5/4 | 7.5 | 10 | 80 | 20 | 80 | 1450 | Чугун | 137 | 0.10649 |  | 1717.8
| 156WQ330070 | 100WQ100-15-7.5/4 | 7.5 | 10 | 100 | 15 | 100 | 1450 | Чугун | 140 | 0.10649 |  | 1717.8
| 156WQ330071 | 150WQ145-9-7.5/4 | 7.5 | 10 | 145 | 9 | 150 | 1450 | Чугун | 143 | 0.10649 |  | 1753.15
| 156WQ330072 | 200WQ250-6-7.5/4 | 7.5 | 10 | 250 | 6 | 200 | 1450 | Чугун | 147 | 0.10649 |  | 2037.35
| 156WQ330073 | 100WQ100-25-11/4 | 11 | 15 | 100 | 25 | 100 | 1450 | Чугун | 206 | 0.22907 |  | 2399.6
| 156WQ330074 | 150WQ180-11-11/4 | 11 | 15 | 180 | 11 | 150 | 1450 | Чугун | 226 | 0.22907 |  | 2541.35
| 156WQ330075 | 200WQ300-7-11/4 | 11 | 15 | 300 | 7 | 200 | 1450 | Чугун | 241 | 0.22907 |  | 2683.45
| 156WQ330076 | 250WQ400-5-11/4 | 11 | 15 | 400 | 5 | 250 | 1450 | Чугун | 251 | 0.22907 |  | 3180.45
| 156WQ330077 | 100WQ100-30-15/4 | 15 | 20 | 100 | 30 | 100 | 1450 | Чугун | 232 | 0.23814 |  | 2683.45
| 156WQ330078 | 150WQ200-15-15/4 | 15 | 20 | 200 | 15 | 150 | 1450 | Чугун | 247 | 0.23814 |  | 2825.2
| 156WQ330079 | 200WQ250-11-15/4 | 15 | 20 | 250 | 11 | 200 | 1450 | Чугун | 257 | 0.23814 |  | 2966.95
| 156WQ330080 | 250WQ500-5-15/4 | 15 | 20 | 500 | 5 | 250 | 1450 | Чугун | 272 | 0.23814 |  | 3393.25
| 156WQ330081 | 100WQ100-35-18.5/4 | 18.5 | 25 | 100 | 35 | 100 | 1450 | Чугун | 302 | 0.32016 |  | 3428.95
| 156WQ330082 | 150WQ180-20-18.5/4 | 18.5 | 25 | 180 | 20 | 150 | 1450 | Чугун | 312 | 0.32016 |  | 3570.7
| 156WQ330083 | 200WQ250-15-18.5/4 | 18.5 | 25 | 250 | 15 | 200 | 1450 | Чугун | 322 | 0.32016 |  | 3712.45
| 156WQ330084 | 200WQ350-10-18.5/4 | 18.5 | 25 | 350 | 10 | 200 | 1450 | Чугун | 322 | 0.32016 |  | 3712.45
| 156WQ330085 | 250WQ500-7-18.5/4 | 18.5 | 25 | 500 | 7 | 250 | 1450 | Чугун | 332 | 0.32016 |  | 4067.7
| 156WQ330086 | 300WQ650-5-18.5/4 | 18.5 | 25 | 650 | 5 | 300 | 1450 | Чугун | 342 | 0.32016 |  | 4706.8
| 156WQ330087 | 100WQ100-40-22/4 | 22 | 30 | 100 | 40 | 100 | 1450 | Чугун | 317 | 0.32016 |  | 3641.75
| 156WQ330088 | 150WQ200-22-22/4 | 22 | 30 | 200 | 22 | 150 | 1450 | Чугун | 322 | 0.32016 |  | 3783.5
| 156WQ330089 | 200WQ300-16-22/4 | 22 | 30 | 300 | 16 | 200 | 1450 | Чугун | 327 | 0.32016 |  | 3925.25
| 156WQ330090 | 200WQ400-10-22/4 | 22 | 30 | 400 | 10 | 200 | 1450 | Чугун | 332 | 0.32016 |  | 3925.25
| 156WQ330091 | 250WQ500-9-22/4 | 22 | 30 | 500 | 9 | 250 | 1450 | Чугун | 342 | 0.32016 |  | 4280.5
| 156WQ330092 | 300WQ650-7-22/4 | 22 | 30 | 650 | 7 | 300 | 1450 | Чугун | 352 | 0.32016 |  | 4919.6
| 156WQ330093 | 100WQ120-45-30/4 | 30 | 40 | 120 | 45 | 100 | 1450 | Чугун | 459 | 0.48263 |  | 5693.1
| 156WQ330094 | 150WQ180-30-30/4 | 30 | 40 | 180 | 30 | 150 | 1450 | Чугун | 470 | 0.48263 |  | 5551.35
| 156WQ330095 | 200WQ250-22-30/4 | 30 | 40 | 250 | 22 | 200 | 1450 | Чугун | 484 | 0.51557 |  | 5693.1
| 156WQ330096 | 250WQ500-12-30/4 | 30 | 40 | 500 | 12 | 250 | 1450 | Чугун | 514 | 0.5628 |  | 5977.3
| 156WQ330097 | 250WQ600-9-30/4 | 30 | 40 | 600 | 9 | 250 | 1450 | Чугун | 514 | 0.5628 |  | 5977.3
| 156WQ330098 | 300WQ800-7-30/4 | 30 | 40 | 800 | 7 | 300 | 1450 | Чугун | 519 | 0.5628 |  | 6119.4
| 156WQ330099 | 300WQ1000-6-30/6 | 30 | 40 | 1000 | 6 | 300 | 980 | Чугун | 939 | 0.5628 |  | 9583.35
| 156WQ330100 | 350WQ1500-4-30/6 | 30 | 40 | 1500 | 4 | 350 | 980 | Чугун | 1019 | 0.5628 |  | 9810.85
| 156WQ330101 | 100WQ120-50-37/4 | 37 | 50 | 120 | 50 | 100 | 1450 | Чугун | 515 | 0.57486 | По запросу
| 156WQ330102 | 150WQ200-35-37/4 | 37 | 50 | 200 | 35 | 150 | 1450 | Чугун | 525 | 0.57486
| 156WQ330103 | 200WQ300-28-37/4 | 37 | 50 | 300 | 28 | 200 | 1450 | Чугун | 540 | 0.57486
| 156WQ330104 | 200WQ350-25-37/4 | 37 | 50 | 350 | 25 | 200 | 1450 | Чугун | 540 | 0.57486
| 156WQ330105 | 250WQ600-12-37/4 | 37 | 50 | 600 | 12 | 250 | 1450 | Чугун | 562 | 0.57486 | По запросу
| 156WQ330106 | 300WQ800-9-37/4 | 37 | 50 | 800 | 9 | 300 | 1450 | Чугун | 570 | 0.57486
| 156WQ330107 | 350WQ1000-6-37/4 | 37 | 50 | 1000 | 6 | 350 | 1450 | Чугун | 580 | 0.57486
| 156WQ330108 | 350WQ1100-6-37/6 | 37 | 50 | 1100 | 6 | 350 | 980 | Чугун | 1069 | 0.985
| 156WQ330109 | 100WQ100-57-45/4 | 45 | 60 | 100 | 57 | 100 | 1450 | Чугун | 564 | 0.77398 | По запросу
| 156WQ330110 | 150WQ200-40-45/4 | 45 | 60 | 200 | 40 | 150 | 1450 | Чугун | 576 | 0.77398
| 156WQ330111 | 200WQ300-32-45/4 | 45 | 60 | 300 | 32 | 200 | 1450 | Чугун | 592 | 0.77398
| 156WQ330112 | 200WQ400-25-45/4 | 45 | 60 | 400 | 25 | 200 | 1450 | Чугун | 592 | 0.77398
| 156WQ330113 | 250WQ600-15-45/4 | 45 | 60 | 600 | 15 | 250 | 1450 | Чугун | 622 | 0.77398
| 156WQ330114 | 300WQ800-12-45/4 | 45 | 60 | 800 | 12 | 300 | 1450 | Чугун | 632 | 0.77398 | По запросу
| 156WQ330115 | 350WQ1200-8-45/4 | 45 | 60 | 1200 | 8 | 350 | 1450 | Чугун | 639 | 0.77398
| 156WQ330116 | 350WQ1300-8-45/6 | 45 | 60 | 1300 | 8 | 350 | 980 | Чугун | 1286 | 1.23
| 156WQ330117 | 100WQ100-65-55/4 | 55 | 75 | 100 | 65 | 100 | 1450 | Чугун | 826 | 0.9401
| 156WQ330118 | 150WQ180-50-55/4 | 55 | 75 | 180 | 50 | 150 | 1450 | Чугун | 836 | 0.9401
| 156WQ330119 | 200WQ300-40-55/4 | 55 | 75 | 300 | 40 | 200 | 1450 | Чугун | 846 | 0.9401 | По запросу
| 156WQ330120 | 200WQ400-30-55/4 | 55 | 75 | 400 | 30 | 200 | 1450 | Чугун | 846 | 0.9401
| 156WQ330121 | 250WQ600-20-55/4 | 55 | 75 | 600 | 20 | 250 | 1450 | Чугун | 856 | 0.9401
| 156WQ330122 | 300WQ800-15-55/4 | 55 | 75 | 800 | 15 | 300 | 1450 | Чугун | 866 | 0.9401
| 156WQ330123 | 350WQ1000-10-55/4 | 55 | 75 | 1000 | 10 | 350 | 1450 | Чугун | 876 | 0.9401
| 156WQ330124 | 350WQ1100-10-55/6 | 55 | 75 | 1100 | 10 | 350 | 980 | Чугун | 1345 | 1.35 | По запросу
| 156WQ330125 | 100WQ120-75-75/4 | 75 | 100 | 120 | 75 | 100 | 1450 | Чугун | 1019 | 0.98987
| 156WQ330126 | 150WQ200-60-75/4 | 75 | 100 | 200 | 60 | 150 | 1450 | Чугун | 1029 | 0.98987
| 156WQ330127 | 200WQ350-45-75/4 | 75 | 100 | 350 | 45 | 200 | 1450 | Чугун | 1039 | 0.98987
| 156WQ330128 | 250WQ600-25-75/4 | 75 | 100 | 600 | 25 | 250 | 1450 | Чугун | 1049 | 0.98987
| 156WQ330129 | 300WQ800-20-75/4 | 75 | 100 | 800 | 20 | 300 | 1450 | Чугун | 1059 | 0.98987 | По запросу
| 156WQ330130 | 350WQ1000-15-75/4 | 75 | 100 | 1000 | 15 | 350 | 1450 | Чугун | 1069 | 0.98987
| 156WQ330131 | 350WQ1500-12-75/6 | 75 | 100 | 1500 | 12 | 350 | 980 | Чугун | 1524 | 1.42
| 156WQ330132 | 100WQ120-85-90/4 | 90 | 120 | 120 | 85 | 100 | 1450 | Чугун | 1152 | 1.45
| 156WQ330133 | 150WQ200-70-90/4 | 90 | 120 | 200 | 70 | 150 | 1450 | Чугун | 1172 | 1.45
| 156WQ330134 | 200WQ300-60-90/4 | 90 | 120 | 300 | 60 | 200 | 1450 | Чугун | 1202 | 1.45 | По запросу
| 156WQ330135 | 200WQ400-50-90/4 | 90 | 120 | 400 | 50 | 200 | 1450 | Чугун | 1202 | 1.45
| 156WQ330136 | 250WQ600-30-90/4 | 90 | 120 | 600 | 30 | 250 | 1450 | Чугун | 1242 | 1.45
| 156WQ330137 | 300WQ800-25-90/4 | 90 | 120 | 800 | 25 | 300 | 1450 | Чугун | 1272 | 1.45
| 156WQ330138 | 350WQ1000-18-90/4 | 90 | 120 | 1000 | 18 | 350 | 1450 | Чугун | 1302 | 1.45
| 156WQ330139 | 350WQ1200-18-90/6 | 90 | 120 | 1200 | 18 | 350 | 980 | Чугун | 1944 | 2.05 | По запросу
| 156WQ330140 | 100WQ100-100-110/4 | 110 | 150 | 100 | 100 | 100 | 1450 | Чугун | 1527 | 1.81
| 156WQ330141 | 150WQ180-80-110/4 | 110 | 150 | 180 | 80 | 150 | 1450 | Чугун | 1547 | 1.81
| 156WQ330142 | 200WQ300-65-110/4 | 110 | 150 | 300 | 65 | 200 | 1450 | Чугун | 1577 | 1.81
| 156WQ330143 | 250WQ600-40-110/4 | 110 | 150 | 600 | 40 | 250 | 1450 | Чугун | 1627 | 1.81
| 156WQ330144 | 300WQ1000-25-110/4 | 110 | 150 | 1000 | 25 | 300 | 1450 | Чугун | 1657 | 1.81 | По запросу
| 156WQ330145 | 350WQ1300-20-110/4 | 110 | 150 | 1300 | 20 | 350 | 1450 | Чугун | 1697 | 1.81
| 156WQ330146 | 350WQ1600-16-110/6 | 110 | 150 | 1600 | 16 | 350 | 980 | Чугун | 2315 | 2.35
| 156WQ330147 | 150WQ200-90-132/4 | 132 | 180 | 200 | 90 | 150 | 1450 | Чугун | 1608 | 2.25
| 156WQ330148 | 200WQ400-75-132/4 | 132 | 180 | 400 | 75 | 200 | 1450 | Чугун | 1658 | 2.25
| 156WQ330149 | 250WQ600-50-132/4 | 132 | 180 | 600 | 50 | 250 | 1450 | Чугун | 1708 | 2.25 | По запросу
| 156WQ330150 | 300WQ800-36-132/4 | 132 | 180 | 800 | 36 | 300 | 1450 | Чугун | 1758 | 2.25
| 156WQ330151 | 350WQ1100-28-132/4 | 132 | 180 | 1100 | 28 | 350 | 1450 | Чугун | 1808 | 2.25
| 156WQ330152 | 350WQ1500-20-132/6 | 132 | 180 | 1500 | 20 | 350 | 980 | Чугун | 2557 | 2.95
| 156WQ330153 | 150WQ220-100-160/4 | 160 | 220 | 220 | 100 | 150 | 1450 | Чугун | 1724 | 2.48
| 156WQ330154 | 200WQ400-85-160/4 | 160 | 220 | 400 | 85 | 200 | 1450 | Чугун | 1774 | 2.48 | По запросу
| 156WQ330155 | 250WQ600-60-160/4 | 160 | 220 | 600 | 60 | 250 | 1450 | Чугун | 1824 | 2.48
| 156WQ330156 | 300WQ800-40-160/4 | 160 | 220 | 800 | 40 | 300 | 1450 | Чугун | 1834 | 2.48
| 156WQ330157 | 350WQ1000-35-160/4 | 160 | 220 | 1000 | 35 | 350 | 1450 | Чугун | 1944 | 2.48
| 156WQ330158 | 350WQ1200-35-160/6 | 160 | 220 | 1200 | 35 | 350 | 980 | Чугун | 2826 | 3.23
| 156WQ330159 | 150WQ200-110-185/4 | 185 | 250 | 200 | 110 | 150 | 1450 | Чугун | 1793 | 2.75 | По запросу
| 156WQ330160 | 200WQ400-90-185/4 | 185 | 250 | 400 | 90 | 200 | 1450 | Чугун | 1843 | 2.75
| 156WQ330161 | 250WQ600-70-185/4 | 185 | 250 | 600 | 70 | 250 | 1450 | Чугун | 1893 | 2.75
| 156WQ330162 | 300WQ900-40-185/4 | 185 | 250 | 900 | 40 | 300 | 1450 | Чугун | 1943 | 2.75
| 156WQ330163 | 350WQ1100-38-185/4 | 185 | 250 | 1100 | 38 | 350 | 1450 | Чугун | 1993 | 2.75
| 156WQ330164 | 250WQ750-75-200/4 | 200 | 270 | 750 | 75 | 250 | 1450 | Чугун | 1987 | 2.96
| 156WQ330165 | 300WQ1000-45-200/4 | 200 | 270 | 1000 | 45 | 300 | 1450 | Чугун | 2007 | 2.96 | По запросу
| 156WQ330166 | 350WQ1300-35-200/4 | 200 | 270 | 1300 | 35 | 350 | 1450 | Чугун | 2107 | 2.96
| 156WQ330167 | 300WQ1100-45-250/4 | 250 | 340 | 1100 | 45 | 300 | 1450 | Чугун | 2552 | 3.6
| 156WQ330168 | 350WQ1500-36-250/4 | 250 | 340 | 1500 | 36 | 350 | 1450 | Чугун | 2652 | 3.6
| 156WQ330169 | 300WQ1000-55-315/4 | 315 | 430 | 1000 | 55 | 300 | 1450 | Чугун | 3101 | 4.3
| 156WQ330170 | 350WQ1500-45-315/4 | 315 | 430 | 1500 | 45 | 350 | 1450 | Чугун | 3201 | 4.3
| Корпус насос | Чугун с антикоррозийным покрытием
| Вал | Нержавеющая сталь 304
| Механическое уплотнение | Механическое уплотнение, SiC/SiC/SS30
| Мотор | Класс изоляции F, степень защиты IP 68
Погружные канализационные насосы FANCY с рабочим колесом VORTEX серии WQV
| Артикул | Модель | Мощность |  | Параметры |  | Ports | n | Рабочее колесо | вес | объем | Цена
[5 empty] | Q | H | [5 empty] | USD＄
|  |  | kw | hp | m³/h | m | mm | rpm |  | kg | cbm |  | 380B
| 156WQV57000 | 40WQV10-10-0.75 | 0.75 | 1 | 10 | 10 | 40 | 2900 | Chr. alloy | 24 | 0.02112 |  | 338.8
| 156WQV57001 | 40WQV12-10-1.1 | 1.1 | 1.5 | 12 | 10 | 40 | 2900 | Chr. alloy | 25 | 0.02112 |  | 373.45
| 156WQV57002 | 50WQV10-10-0.75 | 0.75 | 1 | 10 | 10 | 50 | 2900 | Chr. alloy | 24 | 0.02112 |  | 338.8
| 156WQV57003 | 50WQV12-10-1.1 | 1.1 | 1.5 | 12 | 10 | 50 | 2900 | Chr. alloy | 25 | 0.02112 |  | 373.45
| 156WQV57004 | 50WQV15-15-1.5 | 1.5 | 2 | 15 | 15 | 50 | 2900 | Chr. alloy | 39 | 0.0405 |  | 497
| 156WQV57005 | 50WQV9-22-2.2 | 2.2 | 3 | 9 | 22 | 50 | 2900 | Chr. alloy | 44 | 0.051301 |  | 539.7
| 156WQV57006 | 65WQV25-15-2.2 | 2.2 | 3 | 25 | 15 | 65 | 2900 | Chr. alloy | 45 | 0.051301 |  | 551.25
| 156WQV57007 | 80WQV45-9-2.2 | 2.2 | 3 | 45 | 9 | 80 | 2900 | Chr. alloy | 47 | 0.051301 |  | 565.6
| 156WQV57008 | 50WQV20-22-3 | 3 | 4 | 20 | 22 | 50 | 2900 | Chr. alloy | 49 | 0.04914 |  | 717.85
| 156WQV57009 | 65WQV35-15-3 | 3 | 4 | 35 | 15 | 65 | 2900 | Chr. alloy | 50 | 0.04914 |  | 729.05
| 156WQV57010 | 80WQV43-13-3 | 3 | 4 | 43 | 13 | 80 | 2900 | Chr. alloy | 51 | 0.04914 |  | 763.7
| 156WQV57011 | 65WQV25-22-4 | 4 | 5.5 | 25 | 22 | 65 | 2900 | Chr. alloy | 56 | 0.059392 |  | 821.1
| 156WQV57012 | 80WQV45-17-4 | 4 | 5.5 | 45 | 17 | 80 | 2900 | Chr. alloy | 57 | 0.059392 |  | 832.65
| 156WQV57013 | 80WQV30-25-4 | 4 | 5.5 | 30 | 25 | 80 | 2900 | Chr. alloy | 58 | 0.059392 |  | 832.65
| 156WQV57014 | 80WQV45-20-5.5 | 5.5 | 7.5 | 45 | 20 | 80 | 2900 | Chr. alloy | 68 | 0.071978 |  | 1004.85
| 156WQV57015 | 100WQV65-15-5.5 | 5.5 | 7.5 | 65 | 15 | 100 | 2900 | Chr. alloy | 69 | 0.071978 |  | 1022
| 156WQV57016 | 80WQV45-22-7.5 | 7.5 | 10 | 45 | 22 | 80 | 2900 | Chr. alloy | 78 | 0.079205 |  | 1125.6
| 156WQV57017 | 100WQV100-13-7.5 | 7.5 | 10 | 100 | 13 | 100 | 2900 | Chr. alloy | 79 | 0.079205 |  | 1131.2
| 156WQV57018 | 100WQV80-25-11 | 11 | 15 | 80 | 25 | 100 | 1450 | Cast iron | 203 | 0.22387 |  | 3896.2
| 156WQV57019 | 150WQV150-15-11 | 11 | 15 | 150 | 15 | 150 | 1450 | Cast iron | 217 | 0.22584 |  | 3962
| 156WQV57020 | 100WQV80-30-15 | 15 | 20 | 80 | 30 | 100 | 1450 | Cast iron | 224 | 0.23553 |  | 4358.2
| 156WQV57021 | 150WQV200-15-15 | 15 | 20 | 200 | 15 | 150 | 1450 | Cast iron | 239 | 0.24486 |  | 4424.35
| 156WQV57022 | 150WQV250-15-18.5 | 18.5 | 25 | 250 | 15 | 150 | 1450 | Cast iron | 308 | 0.3159 |  | 5745.25
| 156WQV57023 | 200WQV350-12-18.5 | 18.5 | 25 | 350 | 12 | 200 | 1450 | Cast iron | 317 | 0.3294 |  | 5877.2
| 156WQV57024 | 150WQV300-15-22 | 22 | 30 | 300 | 15 | 150 | 1450 | Cast iron | 334 | 0.39 |  | 5943.35
| 156WQV57025 | 200WQV400-10-22 | 22 | 30 | 400 | 10 | 200 | 1450 | Cast iron | 352 | 0.405 |  | 6075.3
| 156WQV57026 | 200WQV350-15-30 | 30 | 40 | 350 | 15 | 200 | 1450 | Cast iron | 487 | 0.672 |  | 8782.55
| 156WQV57027 | 250WQV600-10-30 | 30 | 40 | 600 | 10 | 250 | 1450 | Cast iron | 491 | 0.7308 |  | 8981
230B
| 156WQVM3000 | 40WQV10-10-0.75 | 0.75 | 1 | 10 | 10 | 40 | 2900 | Chr. alloy | 24 | 0.02112 | 366.1
| 156WQVM3001 | 40WQV12-10-1.1 | 1.1 | 1.5 | 12 | 10 | 40 | 2900 | Chr. alloy | 25 | 0.02112 | 414.4
| 156WQVM3002 | 50WQV10-10-0.75 | 0.75 | 1 | 10 | 10 | 50 | 2900 | Chr. alloy | 24 | 0.02112 | 366.1
| 156WQVM3003 | 50WQV12-10-1.1 | 1.1 | 1.5 | 12 | 10 | 50 | 2900 | Chr. alloy | 25 | 0.02112 | 414.4
| 156WQVM3004 | 50WQV15-15-1.5 | 1.5 | 2 | 15 | 15 | 50 | 2900 | Chr. alloy | 39 | 0.0405 | 536.9
| Корпус насос | Чугун с антикоррозийным покрытием
| Вал | Нержавеющая сталь 304
| Механическое уплотнение | Механическое уплотнение, SiC/SiC/SS30
| Мотор | Класс изоляции F, степень защиты IP 68
Погружные канализационные насосы FANCY серии WQA
| Артикул | Модель | Мощность |  | Параметры |  | Ports | n | Рабочее колесо | вес | объем | Цена
[5 empty] | Q | H | [5 empty] | USD＄
|  |  | kw | hp | m³/h | m | mm | rpm |  | kg | cbm |  | 380B
| 156WQA57000 | 40WQA6-16-0.75 | 0.75 | 1 | 6 | 16 | 40 | 2900 | Cast iron | 28 | 0.0368 |  | 281.4
| 156WQA57001 | 50WQA10-10-0.75 | 0.75 | 1 | 10 | 10 | 50 | 2900 | Cast iron | 31 | 0.040664 |  | 287
| 156WQA57002 | 50WQA8-16-1.1 | 1.1 | 1.5 | 8 | 16 | 50 | 2900 | Cast iron | 31 | 0.041113 |  | 338.8
| 156WQA57003 | 50WQA15-15-1.5 | 1.5 | 2 | 15 | 15 | 50 | 2900 | Cast iron | 33 | 0.041113 |  | 355.95
| 156WQA57004 | 50WQA8-20-1.5 | 1.5 | 2 | 8 | 20 | 50 | 2900 | Cast iron | 32 | 0.041113 |  | 355.95
| 156WQA57005 | 50WQA9-22-2.2 | 2.2 | 3 | 9 | 22 | 50 | 2900 | Cast iron | 46 | 0.066804 |  | 545.3
| 156WQA57006 | 50WQA15-20-2.2 | 2.2 | 3 | 15 | 20 | 50 | 2900 | Cast iron | 46 | 0.066804 |  | 545.3
| 156WQA57007 | 50WQA15-30-3 | 3 | 4 | 15 | 30 | 50 | 2900 | Cast iron | 52 | 0.070606 |  | 614.6
| 156WQA57008 | 50WQA15-35-4 | 4 | 5.5 | 15 | 35 | 50 | 2900 | Cast iron | 75 | 0.10094 |  | 798.35
| 156WQA57009 | 50WQA15-40-5.5 | 5.5 | 7.5 | 15 | 40 | 50 | 2900 | Cast iron | 80 | 0.10639 |  | 1027.95
| 156WQA57010 | 50WQA20-45-7.5 | 7.5 | 10 | 20 | 45 | 50 | 2900 | Cast iron | 134 | 0.14342 |  | 1447.25
| 156WQA57011 | 65WQA15-10-1.1 | 1.1 | 1.5 | 15 | 10 | 65 | 2900 | Cast iron | 33 | 0.043643 |  | 338.8
| 156WQA57012 | 65WQA25-10-1.5 | 1.5 | 2 | 25 | 10 | 65 | 2900 | Cast iron | 35 | 0.043643 |  | 367.5
| 156WQA57013 | 65WQA25-17-2.2 | 2.2 | 3 | 25 | 17 | 65 | 2900 | Cast iron | 49 | 0.064449 |  | 545.3
| 156WQA57014 | 65WQA25-22-3 | 3 | 4 | 25 | 22 | 65 | 2900 | Cast iron | 53 | 0.068445 |  | 614.6
| 156WQA57015 | 65WQA25-28-4 | 4 | 5.5 | 25 | 28 | 65 | 2900 | Cast iron | 74 | 0.099572 |  | 798.35
| 156WQA57016 | 65WQA30-30-5.5 | 5.5 | 7.5 | 30 | 30 | 65 | 2900 | Cast iron | 79 | 0.10503 |  | 1027.95
| 156WQA57017 | 65WQA30-35-7.5 | 7.5 | 10 | 30 | 35 | 65 | 2900 | Cast iron | 135 | 0.1488 |  | 1447.25
| 156WQA57018 | 80WQA45-9-2.2 | 2.2 | 3 | 45 | 9 | 80 | 2900 | Cast iron | 53 | 0.07392 |  | 551.25
| 156WQA57019 | 80WQA43-13-3 | 3 | 4 | 43 | 13 | 80 | 2900 | Cast iron | 56 | 0.077963 |  | 620.2
| 156WQA57020 | 80WQA40-18-4 | 4 | 5.5 | 40 | 18 | 80 | 2900 | Cast iron | 74 | 0.1041 |  | 803.95
| 156WQA57021 | 80WQA30-30-5.5 | 5.5 | 7.5 | 30 | 30 | 80 | 2900 | Cast iron | 82 | 0.1098 |  | 1039.15
| 156WQA57022 | 80WQA30-36-7.5 | 7.5 | 10 | 30 | 36 | 80 | 2900 | Cast iron | 138 | 0.1503 |  | 1447.25
| 156WQA57023 | 100WQA50-8-2.2 | 2.2 | 3 | 50 | 8 | 100 | 2900 | Cast iron | 53 | 0.07392 |  | 562.8
| 156WQA57024 | 100WQA60-9-3 | 3 | 4 | 60 | 9 | 100 | 2900 | Cast iron | 59 | 0.083531 |  | 620.2
| 156WQA57025 | 100WQA60-13-4 | 4 | 5.5 | 60 | 13 | 100 | 2900 | Cast iron | 87 | 0.13632 |  | 803.95
| 156WQA57026 | 100WQA65-15-5.5 | 5.5 | 7.5 | 65 | 15 | 100 | 2900 | Cast iron | 92 | 0.14345 |  | 1050.7
| 156WQA57027 | 100WQA65-22-7.5 | 7.5 | 10 | 65 | 22 | 100 | 2900 | Cast iron | 144 | 0.17024 |  | 1458.45
| 156WQA57028 | 150WQA100-7-5.5 | 5.5 | 7.5 | 100 | 7 | 150 | 2900 | Cast iron | 105 | 0.17059 |  | 1050.7
| 156WQA57029 | 150WQA100-10-7.5 | 7.5 | 10 | 100 | 10 | 150 | 2900 | Cast iron | 155 | 0.19259 |  | 1458.45
230B
| 156WQAM3000 | 40WQA6-16-0.75 | 0.75 | 1 | 6 | 16 | 40 | 2900 | Cast iron | 28 | 0.0368 | 291.2
| 156WQAM3001 | 50WQA10-10-0.75 | 0.75 | 1 | 10 | 10 | 50 | 2900 | Cast iron | 31 | 0.040664 | 296.8
| 156WQAM3002 | 50WQA8-16-1.1 | 1.1 | 1.5 | 8 | 16 | 50 | 2900 | Cast iron | 31 | 0.041113 | 351.05
| 156WQAM3003 | 50WQA15-15-1.5 | 1.5 | 2 | 15 | 15 | 50 | 2900 | Cast iron | 33 | 0.041113 | 390.6
| 156WQAM3004 | 50WQA8-20-1.5 | 1.5 | 2 | 8 | 20 | 50 | 2900 | Cast iron | 32 | 0.041113 | 390.6
| 156WQAM3005 | 50WQA9-22-2.2 | 2.2 | 3 | 9 | 22 | 50 | 2900 | Cast iron | 46 | 0.066804 | 660.45
| 156WQAM3006 | 50WQA15-20-2.2 | 2.2 | 3 | 15 | 20 | 50 | 2900 | Cast iron | 46 | 0.066804 | 660.45
| 156WQAM3007 | 65WQA15-10-1.1 | 1.1 | 1.5 | 15 | 10 | 65 | 2900 | Cast iron | 33 | 0.043643 | 351.05
| 156WQAM3008 | 65WQA25-10-1.5 | 1.5 | 2 | 25 | 10 | 65 | 2900 | Cast iron | 35 | 0.043643 | 396.2
| 156WQAM3009 | 65WQA25-17-2.2 | 2.2 | 3 | 25 | 17 | 65 | 2900 | Cast iron | 49 | 0.064449 | 660.45
| 156WQAM3010 | 80WQA45-9-2.2 | 2.2 | 3 | 45 | 9 | 80 | 2900 | Cast iron | 53 | 0.07392 | 660.45
| 156WQAM3011 | 100WQA50-8-2.2 | 2.2 | 3 | 50 | 8 | 100 | 2900 | Cast iron | 53 | 0.07392 | 677.6
| Корпус насос | Чугун с антикоррозийным покрытием
| Вал | Нержавеющая сталь 304
| Механическое уплотнение | Механическое уплотнение, SiC/SiC/SS30
| Мотор | Класс изоляции F, степень защиты IP 68
Погружные канализационные насосы FANCY с режущим механизмом серии WQQG
| Артикул | Модель | Мощность |  | Параметры |  | Ports | n | Рабочее колесо | вес | объем | Цена
[5 empty] | Q | H | [5 empty] | USD＄
|  |  | kw | hp | m³/h | m | mm | rpm |  | kg | cbm |  | 380B
| 156WQQG7000 | 50WQ10-10-0.75QG | 0.75 | 1 | 10 | 11 | 50 | 2900 | Chr. alloy | 31 | 0.06351 |  | 358.75
| 156WQQG7001 | 50WQ15-10-1.1QG | 1.1 | 1.5 | 15 | 11 | 50 | 2900 | Chr. alloy | 33 | 0.06351 |  | 416.15
| 156WQQG7002 | 50WQ15-15-1.5QG | 1.5 | 2 | 15 | 15 | 50 | 2900 | Chr. alloy | 36 | 0.06351 |  | 467.95
| 156WQQG7003 | 50WQ15-20-2.2QG | 2.2 | 3 | 15 | 21 | 50 | 2900 | Chr. alloy | 43 | 0.062208 |  | 562.8
| 156WQQG7004 | 50WQ9-22-2.2QG | 2.2 | 3 | 10 | 23 | 50 | 2900 | Chr. alloy | 43 | 0.062208 |  | 562.8
| 156WQQG7005 | 50WQ15-30-3QG | 3 | 4 | 15 | 29 | 50 | 2900 | Chr. alloy | 48 | 0.066096 |  | 717.85
| 156WQQG7006 | 65WQ15-10-1.1QG | 1.1 | 1.5 | 15 | 11 | 65 | 2900 | Chr. alloy | 34 | 0.05913 |  | 422.1
| 156WQQG7007 | 65WQ25-10-1.5QG | 1.5 | 2 | 25 | 12 | 65 | 2900 | Chr. alloy | 37 | 0.06351 |  | 485.1
| 156WQQG7008 | 65WQ25-17-2.2QG | 2.2 | 3 | 25 | 18 | 65 | 2900 | Chr. alloy | 43 | 0.062208 |  | 585.55
| 156WQQG7009 | 65WQ25-21-3QG | 3 | 4 | 25 | 21 | 65 | 2900 | Chr. alloy | 48 | 0.066096 |  | 758.1
| 156WQQG7010 | 65WQ25-26-4QG | 4 | 5.5 | 25 | 27.5 | 65 | 2900 | Chr. alloy | 72 | 0.09576 |  | 821.1
| 156WQQG7011 | 65WQ30-30-5.5QG | 5.5 | 7.5 | 30 | 31 | 65 | 2900 | Chr. alloy | 77 | 0.1008 |  | 947.45
| 156WQQG7012 | 65WQ30-36-7.5QG | 7.5 | 10 | 30 | 36 | 65 | 2900 | Chr. alloy | 140 | 0.13243 |  | 1510.25
| 156WQQG7013 | 80WQ45-9-2.2QG | 2.2 | 3 | 45 | 10 | 80 | 2900 | Chr. alloy | 47 | 0.068096 |  | 603.05
| 156WQQG7014 | 80WQ43-13-3QG | 3 | 4 | 45 | 13.5 | 80 | 2900 | Chr. alloy | 52 | 0.0798 |  | 775.25
| 156WQQG7015 | 80WQ45-17-4QG | 4 | 5.5 | 45 | 17 | 80 | 2900 | Chr. alloy | 78 | 0.10906 |  | 855.75
| 156WQQG7016 | 80WQ40-23-5.5QG | 5.5 | 7.5 | 40 | 23 | 80 | 2900 | Chr. alloy | 83 | 0.1148 |  | 993.3
| 156WQQG7017 | 80WQ45-28-7.5QG | 7.5 | 10 | 45 | 27.5 | 80 | 2900 | Chr. alloy | 144 | 0.13726 |  | 1527.4
| 156WQQG7018 | 100WQ65-12-4QG | 4 | 5.5 | 65 | 12.5 | 100 | 2900 | Chr. alloy | 81 | 0.10906 |  | 924.35
| 156WQQG7019 | 100WQ65-17-5.5QG | 5.5 | 7.5 | 65 | 16 | 100 | 2900 | Chr. alloy | 86 | 0.1148 |  | 1027.95
| 156WQQG7020 | 100WQ65-23-7.5QG | 7.5 | 10 | 65 | 23.5 | 100 | 2900 | Chr. alloy | 147 | 0.13726 |  | 1579.2
| 156WQQG7021 | 150WQ100-12-7.5QG | 7.5 | 10 | 100 | 15 | 150 | 2900 | Chr. alloy | 160 | 0.15444 |  | 1751.4
230B
| 156WQQGM700 | 50WQ10-10-0.75QG | 0.75 | 1 | 10 | 11 | 50 | 2900 | Chr. alloy | 31 | 0.06351 | 373.1
| 156WQQGM701 | 50WQ15-10-1.1QG | 1.1 | 1.5 | 15 | 11 | 50 | 2900 | Chr. alloy | 33 | 0.06351 | 433.65
| 156WQQGM702 | 50WQ15-15-1.5QG | 1.5 | 2 | 15 | 15 | 50 | 2900 | Chr. alloy | 36 | 0.06351 | 491.05
| 156WQQGM703 | 50WQ15-20-2.2QG | 2.2 | 3 | 15 | 21 | 50 | 2900 | Chr. alloy | 43 | 0.062208 | 677.6
| 156WQQGM704 | 50WQ9-22-2.2QG | 2.2 | 3 | 10 | 23 | 50 | 2900 | Chr. alloy | 43 | 0.062208 | 677.6
| 156WQQGM705 | 65WQ15-10-1.1QG | 1.1 | 1.5 | 15 | 11 | 65 | 2900 | Chr. alloy | 34 | 0.05913 | 439.25
| 156WQQGM706 | 65WQ25-10-1.5QG | 1.5 | 2 | 25 | 12 | 65 | 2900 | Chr. alloy | 37 | 0.06351 | 508.2
| 156WQQGM707 | 65WQ25-17-2.2QG | 2.2 | 3 | 25 | 18 | 65 | 2900 | Chr. alloy | 43 | 0.062208 | 700.7
| 156WQQGM708 | 80WQ45-9-2.2QG | 2.2 | 3 | 45 | 10 | 80 | 2900 | Chr. alloy | 47 | 0.068096 | 717.85
| Корпус насос | Чугун с антикоррозийным покрытием
| Вал | Нержавеющая сталь 304
| Механическое уплотнение | Механическое уплотнение, SiC/SiC/SS30
| Мотор | Класс изоляции F, степень защиты IP 68
Погружные канализационные насосы FANCY из нержавеющей стали серии WQS
| Артикул | Модель | Мощность |  | Параметры |  | Ports | n | Рабочее колесо | Вес | Объем | Цена с ндс
[5 empty] | Q | H | [5 empty] | USD＄
|  |  | kw | hp | m³/h | m | mm | rpm |  | kg | м3 | sus304 | sus316
| 156WQS57000 | 50WQD10-10-0.75S | 0.75 | 1 | 10 | 10 | 50 | 2900 | SUS | 31 | 0.047256 | 1049.3
| 156WQS57001 | 65WQD15-6-0.75S | 0.75 | 1 | 15 | 6 | 65 | 2900 | SUS | 32 | 0.047768 | 1115.1
| 156WQS57002 | 50WQD15-10-1.1S | 1.1 | 1.5 | 15 | 10 | 50 | 2900 | SUS | 33 | 0.050364 | 1115.1
| 156WQS57003 | 65WQD25-7-1.1S | 1.1 | 1.5 | 25 | 7 | 65 | 2900 | SUS | 34 | 0.050364 | 1158.5
| 156WQS57004 | 50WQD15-15-1.5S | 1.5 | 2 | 15 | 15 | 50 | 2900 | SUS | 35 | 0.050364 | 1186.5
| 156WQS57005 | 65WQD25-10-1.5S | 1.5 | 2 | 25 | 10 | 65 | 2900 | SUS | 36 | 0.050364 | 1208.2
| 156WQS57006 | 80WQD40-6-1.5S | 1.5 | 2 | 40 | 6 | 80 | 2900 | SUS | 38 | 0.058604 | 1400.35
| 156WQS57007 | 50WQD15-20-2.2S | 2.2 | 3 | 15 | 20 | 50 | 2900 | SUS | 46 | 0.056975 | 1633.8
| 156WQS57008 | 65WQD25-15-2.2S | 2.2 | 3 | 25 | 15 | 65 | 2900 | SUS | 51 | 0.059972 | 1710.8
| 156WQS57009 | 80WQD40-9-2.2S | 2.2 | 3 | 40 | 9 | 80 | 2900 | SUS | 54 | 0.069793 | 1741.95
| 156WQS57010 | 100WQD50-7-2.2S | 2.2 | 3 | 50 | 7 | 100 | 2900 | SUS | 56 | 0.084348 | 1934.8
| 156WQS57011 | 50WQ10-10-0.75S | 0.75 | 1 | 10 | 10 | 50 | 2900 | SUS | 31 | 0.047256 | 1049.3
| 156WQS57012 | 65WQ15-6-0.75S | 0.75 | 1 | 15 | 6 | 65 | 2900 | SUS | 32 | 0.047768 | 1115.1
SUS304 | 156WQS57013 | 50WQ15-10-1.1S | 1.1 | 1.5 | 15 | 10 | 50 | 2900 | SUS | 33 | 0.050364 | 1115.1
| 156WQS57014 | 65WQ25-7-1.1S | 1.1 | 1.5 | 25 | 7 | 65 | 2900 | SUS | 34 | 0.050364 | 1158.5
| 156WQS57015 | 50WQ15-15-1.5S | 1.5 | 2 | 15 | 15 | 50 | 2900 | SUS | 35 | 0.050364 | 1186.5
| 156WQS57016 | 65WQ25-10-1.5S | 1.5 | 2 | 25 | 10 | 65 | 2900 | SUS | 36 | 0.050364 | 1208.2
| 156WQS57017 | 80WQ40-6-1.5S | 1.5 | 2 | 40 | 6 | 80 | 2900 | SUS | 38 | 0.058604 | 1400.35
| 156WQS57018 | 50WQ15-20-2.2S | 2.2 | 3 | 15 | 20 | 50 | 2900 | SUS | 46 | 0.056975 | 1509.55
| 156WQS57019 | 65WQ25-15-2.2S | 2.2 | 3 | 25 | 15 | 65 | 2900 | SUS | 51 | 0.059972 | 1580.95
| 156WQS57020 | 80WQ40-9-2.2S | 2.2 | 3 | 40 | 9 | 80 | 2900 | SUS | 54 | 0.069793 | 1617.7
| 156WQS57021 | 100WQ50-7-2.2S | 2.2 | 3 | 50 | 7 | 100 | 2900 | SUS | 56 | 0.084348 | 1810.55
| 156WQS57022 | 50WQ15-25-3S | 3 | 4 | 15 | 25 | 50 | 2900 | SUS | 52 | 0.066487 | 1580.95
| 156WQS57023 | 65WQ25-20-3S | 3 | 4 | 25 | 20 | 65 | 2900 | SUS | 54 | 0.070341 | 1652.35
| 156WQS57024 | 80WQ40-15-3S | 3 | 4 | 40 | 15 | 80 | 2900 | SUS | 60 | 0.083398 | 1810.55
| 156WQS57025 | 100WQ50-10-3S | 3 | 4 | 50 | 10 | 100 | 2900 | SUS | 62 | 0.098932 | 1963.15
| 156WQS57026 | 50WQ15-32-4S | 4 | 5.5 | 15 | 32 | 50 | 2900 | SUS | 59 | 0.069105 | 1848
| 156WQS57027 | 65WQ25-25-4S | 4 | 5.5 | 25 | 25 | 65 | 2900 | SUS | 72 | 0.073089 | 1891.4
| 156WQS57028 | 80WQ40-18-4S | 4 | 5.5 | 40 | 18 | 80 | 2900 | SUS | 74 | 0.086615 | 1925.35
| 156WQS57029 | 100WQ50-15-4S | 4 | 5.5 | 50 | 15 | 100 | 2900 | SUS | 85 | 0.10301 | 2037.35
| 156WQS57030 | 50WQ20-32-5.5S | 5.5 | 7.5 | 20 | 32 | 50 | 2900 | SUS | 80 | 0.095325 | 2552.9
| 156WQS57031 | 65WQ30-25-5.5S | 5.5 | 7.5 | 30 | 25 | 65 | 2900 | SUS | 80 | 0.10502 | 2590
| 156WQS57032 | 80WQ50-18-5.5S | 5.5 | 7.5 | 50 | 18 | 80 | 2900 | SUS | 83 | 0.1204 | 2630.25
| 156WQS57033 | 100WQ80-10-5.5S | 5.5 | 7.5 | 80 | 10 | 100 | 2900 | SUS | 91 | 0.13499 | 2782.85
SUS316 | 156WQS57034 | 150WQ100-7-5.5S | 5.5 | 7.5 | 100 | 7 | 150 | 2900 | SUS | 106 | 0.16335 | 3170.65
| 156WQS57035 | 50WQ20-40-7.5S | 7.5 | 10 | 20 | 40 | 50 | 2900 | SUS | 133 | 0.11043 | 2903.95
| 156WQS57036 | 65WQ30-32-7.5S | 7.5 | 10 | 30 | 32 | 65 | 2900 | SUS | 133 | 0.11841 | 3018.75
| 156WQS57037 | 80WQ45-22-7.5S | 7.5 | 10 | 45 | 22 | 80 | 2900 | SUS | 136 | 0.12792 | 3086.65
| 156WQS57038 | 100WQ80-15-7.5S | 7.5 | 10 | 80 | 15 | 100 | 2900 | SUS | 140 | 0.14069 | 3158.4
| 156WQS57039 | 150WQ100-10-7.5S | 7.5 | 10 | 100 | 10 | 150 | 2900 | SUS | 155 | 0.17138 | 3475.5
| 156WQS57040 | 65WQ30-50-11S | 11 | 15 | 30 | 50 | 65 | 2900 | SUS | 126 | 0.16124 | 4372.2
| 156WQS57041 | 80WQ45-42-11S | 11 | 15 | 45 | 42 | 80 | 2900 | SUS | 140 | 0.17254 | 4372.2
| 156WQS57042 | 100WQ100-20-11S | 11 | 15 | 100 | 20 | 100 | 2900 | SUS | 147 | 0.18022 | 4372.2
| 156WQS57043 | 150WQ180-11-11S | 11 | 15 | 180 | 11 | 150 | 2900 | SUS | 157 | 0.21731 | 4372.2
| 156WQS57044 | 200WQ200-9-11S | 11 | 15 | 200 | 9 | 200 | 2900 | SUS | 172 | 0.28154 | 4372.2
| 156WQS57045 | 65WQ30-60-15S | 15 | 20 | 30 | 60 | 65 | 2900 | SUS | 149 | 0.16124 | 4701.55
| 156WQS57046 | 80WQ45-52-15S | 15 | 20 | 45 | 52 | 80 | 2900 | SUS | 152 | 0.17254 | 4701.55
| 156WQS57047 | 100WQ100-25-15S | 15 | 20 | 100 | 25 | 100 | 2900 | SUS | 160 | 0.18022 | 4701.55
| 156WQS57048 | 150WQ180-15-15S | 15 | 20 | 180 | 15 | 150 | 2900 | SUS | 170 | 0.21731 | 4701.55
| 156WQS57049 | 200WQ200-11-15S | 15 | 20 | 200 | 11 | 200 | 2900 | SUS | 185 | 0.28154 | 4701.55
| 156WQS57050 | 80WQ60-45-18.5S | 18.5 | 25 | 60 | 45 | 80 | 2900 | SUS | 183 | 0.18627 | 6559.35
| 156WQS57051 | 100WQ80-40-18.5S | 18.5 | 25 | 80 | 40 | 100 | 2900 | SUS | 193 | 0.25426 | 6559.35
| 156WQS57052 | 150WQ100-36-18.5S | 18.5 | 25 | 100 | 36 | 150 | 2900 | SUS | 207 | 0.30739 | 6559.35
| 156WQS57053 | 200WQ180-18-18.5S | 18.5 | 25 | 180 | 18 | 200 | 2900 | SUS | 226 | 0.37582 | 6559.35
| 156WQS57054 | 80WQ60-50-22S | 22 | 30 | 60 | 50 | 80 | 2900 | SUS | 193 | 0.18627 | 6888
| 156WQS57055 | 100WQ80-45-22S | 22 | 30 | 80 | 45 | 100 | 2900 | SUS | 203 | 0.25426 | 6888
| 156WQS57056 | 150WQ100-35-22S | 22 | 30 | 100 | 35 | 150 | 2900 | SUS | 222 | 0.30739 | 6888
| 156WQS57057 | 200WQ200-20-22S | 22 | 30 | 200 | 20 | 200 | 2900 | SUS | 241 | 0.37582 | 6888
| 156WQS57058 | 100WQ100-20-11S4 | 11 | 15 | 100 | 20 | 100 | 1450 | SUS | 235 | 0.49918 | 7925.75
| 156WQS57059 | 150WQ180-11-11S4 | 11 | 15 | 180 | 11 | 150 | 1450 | SUS | 238 | 0.46796 | 7925.75
| 156WQS57060 | 200WQ300-7-11S4 | 11 | 15 | 300 | 7 | 200 | 1450 | SUS | 245 | 0.49323 | 7925.75
| 156WQS57061 | 100WQ100-25-15S4 | 15 | 20 | 100 | 25 | 100 | 1450 | SUS | 255 | 0.49918 | 9400.3
| 156WQS57062 | 150WQ180-15-15S4 | 15 | 20 | 180 | 15 | 150 | 1450 | SUS | 258 | 0.46796 | 9400.3
| 156WQS57063 | 200WQ250-11-15S4 | 15 | 20 | 250 | 11 | 200 | 1450 | SUS | 265 | 0.50457 | 9400.3
| 156WQS57064 | 100WQ100-30-18.5S4 | 18.5 | 25 | 100 | 30 | 100 | 1450 | SUS | 286 | 0.5177 | 11204.55
| 156WQS57065 | 150WQ180-20-18.5S4 | 18.5 | 25 | 180 | 20 | 150 | 1450 | SUS | 300 | 0.57422 | 11204.55
| 156WQS57066 | 200WQ250-15-18.5S4 | 18.5 | 25 | 250 | 15 | 200 | 1450 | SUS | 312 | 0.59875 | 11204.55
| 156WQS57067 | 100WQ100-35-22S4 | 22 | 30 | 100 | 35 | 100 | 1450 | SUS | 366 | 0.5177 | 12297.95
| 156WQS57068 | 150WQ180-25-22S4 | 22 | 30 | 180 | 25 | 150 | 1450 | SUS | 380 | 0.57422 | 12297.95
| 156WQS57069 | 200WQ250-20-22S4 | 22 | 30 | 250 | 20 | 200 | 1450 | SUS | 392 | 0.59875 | 12297.95
| 156WQS57070 | 100WQ100-45-30S4 | 30 | 40 | 100 | 45 | 100 | 1450 | SUS | 494 | 0.70324 | 15303.75
| 156WQS57071 | 150WQ180-30-30S4 | 30 | 40 | 180 | 30 | 150 | 1450 | SUS | 499 | 0.70324 | 15303.75
| 156WQS57072 | 200WQ250-22-30S4 | 30 | 40 | 250 | 22 | 200 | 1450 | SUS | 511 | 0.72869 | 15303.75
| 156WQS57073 | 250WQ600-9-30S4 | 30 | 40 | 600 | 9 | 250 | 1450 | SUS | 548 | 0.90376 | 15303.75
| 156WQS57074 | 150WQ180-37-37S4 | 37 | 50 | 180 | 37 | 150 | 1450 | SUS | 559 | 0.70324 | 17490.9
| 156WQS57075 | 200WQ350-25-37S4 | 37 | 50 | 350 | 25 | 200 | 1450 | SUS | 571 | 0.72869 | 17490.9
| 156WQS57076 | 250WQ600-12-37S4 | 37 | 50 | 600 | 12 | 250 | 1450 | SUS | 613 | 0.90376 | 17490.9
| 156WQS57077 | 300WQ800-9-37S4 | 37 | 50 | 800 | 9 | 300 | 1450 | SUS | 639 | 1.1251 | 17763.9
| 156WQS57078 | 150WQ200-40-45S4 | 45 | 60 | 200 | 40 | 150 | 1450 | SUS | 698 | 0.82294 | 21316.4
| 156WQS57079 | 200WQ400-25-45S4 | 45 | 60 | 400 | 25 | 200 | 1450 | SUS | 709 | 0.8408 | 21316.4
| 156WQS57080 | 250WQ600-15-45S4 | 45 | 60 | 600 | 15 | 250 | 1450 | SUS | 751 | 1.0179 | 21316.4
| 156WQS57081 | 300WQ800-12-45S4 | 45 | 60 | 800 | 12 | 300 | 1450 | SUS | 777 | 1.241 | 21863.1
| Корпус насоса | Нержавеющая сталь 304/316
| Вал | Нержавеющая сталь 304/316
| Механическое уплотнение | Механическое уплотнение, SiC/SiC/SS304
| Мотор | Класс изоляции F, степень защиты IP 68
| Сталь 316 | Цены по запросу
АТМ для насосов серии WQ-WQA-WQV-WQS-WQQG
| Артикул | Model COUPLIG, DN | Цена с ндс
USD＄
Чугун
| 156АТМ050G0 | 50 | 109
| 156АТМ065G1 | 65 | 158
| 156АТМ080G2 | 80 | 212
| 156АТМ100G3 | 100 | 274
| 156АТМ150G4 | 150 | 561
| 156АТМ200G5 | 200 | 866
| 156АТМ250G6 | 250 | 1406
| 156АТМ300G7 | 300 | 2151
| 156АТМ350G8 | 350 | 2932
Сталь 304
| 156АТМ05040 | 50 | 382
| 156АТМ06541 | 65 | 640
| 156АТМ08042 | 80 | 1038
| 156АТМ10043 | 100 | 1504
| 156АТМ15044 | 150 | 2462
| 156АТМ20045 | 200 | 3475
Сталь 316
| 156АТМ05060 | 50 | 460
| 156АТМ06561 | 65 | 764
| 156АТМ08062 | 80 | 1246
| 156АТМ10063 | 100 | 1806
| 156АТМ15064 | 150 | 2953
| 156АТМ20065 | 200 | 4158
YE3 Electric Мотор
| Артикул | Модель | Мощность |  | Electric |  | n | Mount | dB(A) | Вес | Объем | Цена с ндс
USD＄
|  |  | kW | hp | V | Hz | rpm |  |  | kg | м3 | 380B
| 156YE330000 | YE3-801-2-0.75kw | 0.75 | 1 | 380 | 50 | 2900 | B3 foot | 73 | 18 | 0.016 | 0 | 198.1
| 156YE330001 | YE3-802-2-1.1kw | 1.1 | 1.5 | 380 | 50 | 2900 | B3 foot | 73 | 19.5 | 0.016 | 0 | 212.45
| 156YE330002 | YE3-90S-2-1.5kw | 1.5 | 2 | 380 | 50 | 2900 | B3 foot | 76 | 23.3 | 0.02 | 0 | 261.8
| 156YE330003 | YE3-90L-2-2.2kw | 2.2 | 3 | 380 | 50 | 2900 | B3 foot | 77 | 27.1 | 0.021 | 0 | 301
| 156YE330004 | YE3-100L-2-3kw | 3 | 4 | 380 | 50 | 2900 | B3 foot | 79 | 38.8 | 0.029 | 0 | 417.55
| 156YE330005 | YE3-112M-2-4kw | 4 | 5.5 | 380 | 50 | 2900 | B3 foot | 80 | 48.3 | 0.037 | 0 | 488.25
| 156YE330006 | YE3-132S1-2-5.5kw | 5.5 | 7.5 | 380 | 50 | 2900 | B3 foot | 83 | 64 | 0.049 | 0 | 692.65
| 156YE330007 | YE3-132S2-2-7.5kw | 7.5 | 10 | 380 | 50 | 2900 | B3 foot | 84 | 70 | 0.053 | 0 | 734.65
| 156YE330008 | YE3-160M1-2-11kw | 11 | 15 | 380 | 50 | 2900 | B3 foot | 87 | 117 | 0.109 | 0 | 1174.25
| 156YE330009 | YE3-160M2-2-15kw | 15 | 20 | 380 | 50 | 2900 | B3 foot | 87 | 125 | 0.109 | 0 | 1278.2
| 156YE330010 | YE3-160L-2-18.5kw | 18.5 | 25 | 380 | 50 | 2900 | B3 foot | 90 | 147 | 0.117 | 0 | 1464.4
| 156YE330011 | YE3-180M-2-22kw | 22 | 30 | 380 | 50 | 2900 | B3 foot | 90 | 180 | 0.146 | 0 | 1789.9
| 156YE330012 | YE3-200L1-2-30kw | 30 | 40 | 380 | 50 | 2900 | B3 foot | 91 | 240 | 0.199 | 0 | 2333.8
| 156YE330013 | YE3-200L2-2-37kw | 37 | 50 | 380 | 50 | 2900 | B3 foot | 91 | 255 | 0.199 | 0 | 2510.55
| 156YE330014 | YE3-225M-2-45kw | 45 | 60 | 380 | 50 | 2900 | B3 foot | 93 | 309 | 0.249 | 0 | 3054.1
| 156YE330015 | YE3-250M-2-55kw | 55 | 75 | 380 | 50 | 2900 | B3 foot | 93 | 403 | 0.337 | 0 | 4114.25
| 156YE330016 | YE3-280S-2-75kw | 75 | 100 | 380 | 50 | 2900 | B3 foot | 94 | 544 | 0.438 | 0 | 5346.25
| 156YE330017 | YE3-280M-2-90kw | 90 | 125 | 380 | 50 | 2900 | B3 foot | 94 | 569 | 0.46 | 0 | 6043.45
| 156YE330018 | YE3-315S-2-110kw | 110 | 150 | 380 | 50 | 2900 | B3 foot | 94 | 897 | 0.749 | 0 | 11808.3
| 156YE330019 | YE3-315M-2-132kw | 132 | 180 | 380 | 50 | 2900 | B3 foot | 95 | 1029 | 0.855 | 0 | 12040.7
| 156YE330020 | YE3-315L1-2-160kw | 160 | 220 | 380 | 50 | 2900 | B3 foot | 95 | 1067 | 0.855 | 0 | 12737.9
| 156YE330021 | YE3-315L2-2-200kw | 200 | 270 | 380 | 50 | 2900 | B3 foot | 95 | 1194 | 0.855 | 0 | 13807.5
| 156YE330022 | YE3-355M-2-250kw | 250 | 340 | 380 | 50 | 2900 | B3 foot | 103 | 1685 | 1.244 | 0 | 22519.35
| 156YE330023 | YE3-355L-2-315kw | 315 | 430 | 380 | 50 | 2900 | B3 foot | 103 | 1734 | 1.244 | 0 | 26192.25
| 156YE330024 | YE3-801-4-0.55kw | 0.55 | 0.75 | 380 | 50 | 1450 | B3 foot | 63 | 17.6 | 0.016 |  | 184.1
| 156YE330025 | YE3-802-4-0.75kw | 0.75 | 1 | 380 | 50 | 1450 | B3 foot | 63 | 18.4 | 0.016 |  | 195.3
| 156YE330026 | YE3-90S-4-1.1kw | 1.1 | 1.5 | 380 | 50 | 1450 | B3 foot | 66 | 24 | 0.02 |  | 248.5
| 156YE330027 | YE3-90L-4-1.5kw | 1.5 | 2 | 380 | 50 | 1450 | B3 foot | 66 | 29.7 | 0.021 |  | 278.95
| 156YE330028 | YE3-100L1-4-2.2kw | 2.2 | 3 | 380 | 50 | 1450 | B3 foot | 68 | 41.5 | 0.029 |  | 370.3
| 156YE330029 | YE3-100L2-4-3kw | 3 | 4 | 380 | 50 | 1450 | B3 foot | 68 | 46 | 0.029 |  | 442.4
| 156YE330030 | YE3-112M-4-4kw | 4 | 5.5 | 380 | 50 | 1450 | B3 foot | 72 | 63.2 | 0.037 |  | 516.95
| 156YE330031 | YE3-132S-4-5.5kw | 5.5 | 7.5 | 380 | 50 | 1450 | B3 foot | 74 | 71.2 | 0.053 |  | 667.45
| 156YE330032 | YE3-132M-4-7.5kw | 7.5 | 10 | 380 | 50 | 1450 | B3 foot | 77 | 85.1 | 0.053 |  | 809.9
| 156YE330033 | YE3-160M-4-11kw | 11 | 15 | 380 | 50 | 1450 | B3 foot | 78 | 121 | 0.109 |  | 1219.05
| 156YE330034 | YE3-160L-4-15kw | 15 | 20 | 380 | 50 | 1450 | B3 foot | 82 | 142 | 0.117 |  | 1416.1
| 156YE330035 | YE3-180M-4-18.5kw | 18.5 | 25 | 380 | 50 | 1450 | B3 foot | 82 | 181 | 0.146 |  | 1674.05
| 156YE330036 | YE3-180L-4-22kw | 22 | 30 | 380 | 50 | 1450 | B3 foot | 82 | 209 | 0.146 |  | 1795.5
| 156YE330037 | YE3-200L-4-30kw | 30 | 40 | 380 | 50 | 1450 | B3 foot | 84 | 284 | 0.199 |  | 2297.75
| 156YE330038 | YE3-225S-4-37kw | 37 | 50 | 380 | 50 | 1450 | B3 foot | 85 | 328 | 0.249 |  | 2949.45
| 156YE330039 | YE3-225M-4-45kw | 45 | 60 | 380 | 50 | 1450 | B3 foot | 86 | 363 | 0.249 |  | 3255.35
| 156YE330040 | YE3-250M-4-55kw | 55 | 75 | 380 | 50 | 1450 | B3 foot | 86 | 442 | 0.337 |  | 4057.9
| 156YE330041 | YE3-280S-4-75kw | 75 | 100 | 380 | 50 | 1450 | B3 foot | 89 | 569 | 0.438 |  | 5549.95
| 156YE330042 | YE3-280M-4-90kw | 90 | 125 | 380 | 50 | 1450 | B3 foot | 89 | 639 | 0.46 |  | 6322.05
| 156YE330043 | YE3-315S-4-110kw | 110 | 150 | 380 | 50 | 1450 | B3 foot | 89 | 939 | 0.749 |  | 10998.05
| 156YE330044 | YE3-315M-4-132kw | 132 | 180 | 380 | 50 | 1450 | B3 foot | 92 | 1033 | 0.855 |  | 12386.15
| 156YE330045 | YE3-315L1-4-160kw | 160 | 220 | 380 | 50 | 1450 | B3 foot | 92 | 1126 | 0.855 |  | 13352.85
| 156YE330046 | YE3-315L2-4-200kw | 200 | 270 | 380 | 50 | 1450 | B3 foot | 92 | 1238 | 0.855 |  | 14728.7
| 156YE330047 | YE3-355M-4-250kw | 250 | 340 | 380 | 50 | 1450 | B3 foot | 101 | 1830 | 1.244 |  | 23404.5
| 156YE330048 | YE3-355L-4-315kw | 315 | 430 | 380 | 50 | 1450 | B3 foot | 101 | 1950 | 1.244 |  | 27645.45
| Вал | Хромированная сталь
| Мотор | Класс изоляции F, Класс защиты IP 55