## Содержание
ООО "Компания СТС-К"
84957815623
vk@sts-k.ru
Прайс-лист от 25.01.2021
Тепловентиляторы
Конвекторы внутрипольные с естественной конвекцией (серия KVZ)
Конвекторы внутрипольные с принудительной конвекцией (серия KVZV)
Конвекторы внутрипольные с естественной конвекцией (серия Пауэр)
Конвекторы внутрипольные с принудительной конвекцией (серия Пауэр Вент)
Угловые элементы
Декоративные решетки
Декоративные решетки серии Elite
Конвекторы напольные (серия KPZ)
Конвекторы настенные (серия KSZ)
Конвекторы дизайнерские
Конвекторы плинтусные
Автоматика и вентиляторные комплекты

## тепловент.
ООО "Компания СТС-К"
84957815623
vk@sts-k.ru
Тепловентиляторы
Модель | Кол-во рядов ТО | Мощность ТО, кВт* | Тем-ра воздуха на выходе, °С | Расход воды, м3/ч | Расход воздуха, м3/ч | Уровень шума, дБ (А) | Размеры, мм | Цена, р.
TV-161.300.00.000 | 1 | 8 | 29 | 0.4 | 1667 | 45 | 515 * 475 * 540 | 18150
TV-162.300.00.000 | 2 | 14.5 | 43 | 0.6 | 1543 | 45 | 515 * 475 * 540 | 20075
TV-163.300.00.000 | 3 | 18.5 | 55 | 0.8 | 1377 | 45 | 515 * 475 * 540 | 21450
TV-241.450.00.000 | 1 | 20 | 27 | 0.9 | 4791 | 51 | 685 * 675 * 688 | 25850
TV-242.450.00.000 | 2 | 38 | 41 | 1.7 | 4291 | 51 | 685 * 675 * 688 | 38500
TV-243.450.00.000 | 3 | 47.5 | 51 | 2.1 | 3836 | 51 | 685 * 675 * 688 | 40975
TV-243.500.00.000 | 3 | 52.5 | 49 | 2.3 | 4475 | 54 | 685 * 675 * 688 | 42625
TV-244.500.00.000 | 4 | 58 | 58 | 2.6 | 3972 | 54 | 685 * 675 * 688 | 45650
*Мощность указана при температуре теплоносителя 90/70°С и температуры в помещении 15°С.
Все цены указаны с учетом НДС на условиях самовывоза со склада в Москве.

## внутрипольные
ООО "Компания СТС-К"
84957815623
vk@sts-k.ru
Конвекторы внутрипольные естественной конвекции
Глубина 65 мм | [11 empty] | цены указаны без декоративной решетки
Длина, мм | Ширина 200 мм |  |  | Ширина 250 мм |  |  | Ширина 350 мм |  |  | Ширина 420 мм
| Модель | Мощность, Вт * | Цена р. | Модель | Мощность, Вт * | Цена р. | Модель | Мощность, Вт * | Цена р. | Модель | Мощность, Вт * | Цена р.
800 | KVZ 200-65-800 | 146 | 6728 | KVZ 250-65-800 | 167 | 6970 | KVZ 350-65-800 | 272 | 10320 | KVZ 420-65-800 | 337 | 11890
1000 | KVZ 200-65-1000 | 202 | 7479 | KVZ 250-65-1000 | 232 | 7875 | KVZ 350-65-1000 | 377 | 11746 | KVZ 420-65-1000 | 464 | 13330
1200 | KVZ 200-65-1200 | 259 | 8058 | KVZ 250-65-1200 | 298 | 8929 | KVZ 350-65-1200 | 482 | 12901 | KVZ 420-65-1200 | 591 | 15368
1400 | KVZ 200-65-1400 | 318 | 9259 | KVZ 250-65-1400 | 365 | 9226 | KVZ 350-65-1400 | 586 | 14341 | KVZ 420-65-1400 | 722 | 17313
1600 | KVZ 200-65-1600 | 376 | 10403 | KVZ 250-65-1600 | 432 | 11073 | KVZ 350-65-1600 | 691 | 16107 | KVZ 420-65-1600 | 852 | 19247
1800 | KVZ 200-65-1800 | 435 | 11151 | KVZ 250-65-1800 | 499 | 11732 | KVZ 350-65-1800 | 796 | 17348 | KVZ 420-65-1800 | 983 | 20442
2000 | KVZ 200-65-2000 | 493 | 11966 | KVZ 250-65-2000 | 567 | 12741 | KVZ 350-65-2000 | 901 | 18741 | KVZ 420-65-2000 | 1114 | 21621
2200 | KVZ 200-65-2200 | 552 | 13202 | KVZ 250-65-2200 | 634 | 13598 | KVZ 350-65-2200 | 1007 | 20877 | KVZ 420-65-2200 | 1245 | 24184
2400 | KVZ 200-65-2400 | 610 | 14399 | KVZ 250-65-2400 | 701 | 15644 | KVZ 350-65-2400 | 1112 | 21646 | KVZ 420-65-2400 | 1376 | 26725
2600 | KVZ 200-65-2600 | 577 | 17881 | KVZ 250-65-2600 | 663 | 18943 | KVZ 350-65-2600 | 1068 | 27855 | KVZ 420-65-2600 | 1312 | 32575
2800 | KVZ 200-65-2800 | 635 | 18630 | KVZ 250-65-2800 | 730 | 19603 | KVZ 350-65-2800 | 1173 | 29095 | KVZ 420-65-2800 | 1443 | 33771
3000 | KVZ 200-65-3000 | 694 | 19443 | KVZ 250-65-3000 | 797 | 20612 | KVZ 350-65-3000 | 1278 | 30488 | KVZ 420-65-3000 | 1574 | 34951
3200 | KVZ 200-65-3200 | 753 | 20022 | KVZ 250-65-3200 | 864 | 21668 | KVZ 350-65-3200 | 1383 | 31643 | KVZ 420-65-3200 | 1705 | 36990
3400 | KVZ 200-65-3400 | 811 | 21222 | KVZ 250-65-3400 | 932 | 21963 | KVZ 350-65-3400 | 1488 | 33081 | KVZ 420-65-3400 | 1836 | 38935
3600 | KVZ 200-65-3600 | 870 | 22367 | KVZ 250-65-3600 | 999 | 23812 | KVZ 350-65-3600 | 1593 | 34849 | KVZ 420-65-3600 | 1967 | 40867
3800 | KVZ 200-65-3800 | 928 | 23118 | KVZ 250-65-3800 | 1066 | 24472 | KVZ 350-65-3800 | 1698 | 36088 | KVZ 420-65-3800 | 2097 | 42064
4000 | KVZ 200-65-4000 | 987 | 23929 | KVZ 250-65-4000 | 1133 | 25478 | KVZ 350-65-4000 | 1803 | 37481 | KVZ 420-65-4000 | 2228 | 43242
4200 | KVZ 200-65-4200 | 1045 | 25167 | KVZ 250-65-4200 | 1200 | 26337 | KVZ 350-65-4200 | 1908 | 38847 | KVZ 420-65-4200 | 2359 | 45805
4400 | KVZ 200-65-4400 | 1104 | 26402 | KVZ 250-65-4400 | 1267 | 27195 | KVZ 350-65-4400 | 2013 | 40211 | KVZ 420-65-4400 | 2490 | 48365
4600 | KVZ 200-65-4600 | 1162 | 27600 | KVZ 250-65-4600 | 1335 | 28038 | KVZ 350-65-4600 | 2118 | 41751 | KVZ 420-65-4600 | 2621 | 50906
4800 | KVZ 200-65-4800 | 1221 | 28021 | KVZ 250-65-4800 | 1402 | 28799 | KVZ 350-65-4800 | 2223 | 43293 | KVZ 420-65-4800 | 2752 | 53447
Глубина 85 мм
Длина, мм | Ширина 200 мм |  |  | Ширина 250 мм |  |  | Ширина 350 мм |  |  | Ширина 420 мм
| Модель | Мощность, Вт * | Цена р. | Модель | Мощность, Вт * | Цена р. | Модель | Мощность, Вт * | Цена р. | Модель | Мощность, Вт * | Цена р.
800 | KVZ 200-85-800 | 154 | 6937 | KVZ 250-85-800 | 183 | 7185 | KVZ 350-85-800 | 278 | 10639 | KVZ 420-85-800 | 344 | 12257
1000 | KVZ 200-85-1000 | 214 | 7711 | KVZ 250-85-1000 | 255 | 8117 | KVZ 350-85-1000 | 385 | 12112 | KVZ 420-85-1000 | 474 | 13742
1200 | KVZ 200-85-1200 | 276 | 8306 | KVZ 250-85-1200 | 328 | 9205 | KVZ 350-85-1200 | 492 | 13301 | KVZ 420-85-1200 | 603 | 15844
1400 | KVZ 200-85-1400 | 337 | 9545 | KVZ 250-85-1400 | 401 | 9510 | KVZ 350-85-1400 | 598 | 14784 | KVZ 420-85-1400 | 736 | 17849
1500 | KVZ 200-85-1500 | 368 | 10134 | KVZ 250-85-1500 | 437 | 10461 | KVZ 350-85-1500 | 652 | 15696 | KVZ 420-85-1500 | 803 | 18846
1600 | KVZ 200-85-1600 | 399 | 10723 | KVZ 250-85-1600 | 474 | 11413 | KVZ 350-85-1600 | 705 | 16607 | KVZ 420-85-1600 | 870 | 19842
1800 | KVZ 200-85-1800 | 461 | 11496 | KVZ 250-85-1800 | 546 | 12095 | KVZ 350-85-1800 | 812 | 17884 | KVZ 420-85-1800 | 1005 | 21075
2000 | KVZ 200-85-2000 | 523 | 12337 | KVZ 250-85-2000 | 618 | 13133 | KVZ 350-85-2000 | 919 | 19319 | KVZ 420-85-2000 | 1139 | 22290
2200 | KVZ 200-85-2200 | 585 | 13609 | KVZ 250-85-2200 | 691 | 14018 | KVZ 350-85-2200 | 1025 | 20727 | KVZ 420-85-2200 | 1273 | 24932
2400 | KVZ 200-85-2400 | 647 | 14845 | KVZ 250-85-2400 | 763 | 14858 | KVZ 350-85-2400 | 1132 | 22316 | KVZ 420-85-2400 | 1408 | 27550
2600 | KVZ 200-85-2600 | 613 | 18435 | KVZ 250-85-2600 | 730 | 19531 | KVZ 350-85-2600 | 1090 | 28718 | KVZ 420-85-2600 | 1338 | 33583
2800 | KVZ 200-85-2800 | 673 | 19207 | KVZ 250-85-2800 | 802 | 20209 | KVZ 350-85-2800 | 1197 | 29995 | KVZ 420-85-2800 | 1472 | 34816
3000 | KVZ 200-85-3000 | 735 | 20044 | KVZ 250-85-3000 | 875 | 21251 | KVZ 350-85-3000 | 1304 | 31431 | KVZ 420-85-3000 | 1607 | 36033
3200 | KVZ 200-85-3200 | 797 | 20642 | KVZ 250-85-3200 | 947 | 22338 | KVZ 350-85-3200 | 1410 | 32621 | KVZ 420-85-3200 | 1741 | 38134
3400 | KVZ 200-85-3400 | 859 | 21878 | KVZ 250-85-3400 | 1019 | 22642 | KVZ 350-85-3400 | 1517 | 34104 | KVZ 420-85-3400 | 1875 | 40138
3600 | KVZ 200-85-3600 | 921 | 23059 | KVZ 250-85-3600 | 1092 | 24548 | KVZ 350-85-3600 | 1624 | 35927 | KVZ 420-85-3600 | 2010 | 42132
3800 | KVZ 200-85-3800 | 983 | 23832 | KVZ 250-85-3800 | 1164 | 25227 | KVZ 350-85-3800 | 1731 | 37204 | KVZ 420-85-3800 | 2144 | 43365
4000 | KVZ 200-85-4000 | 1045 | 24670 | KVZ 250-85-4000 | 1236 | 26267 | KVZ 350-85-4000 | 1837 | 38641 | KVZ 420-85-4000 | 2278 | 44579
4200 | KVZ 200-85-4200 | 1107 | 25945 | KVZ 250-85-4200 | 1309 | 27152 | KVZ 350-85-4200 | 1944 | 40048 | KVZ 420-85-4200 | 2413 | 47221
4400 | KVZ 200-85-4400 | 1169 | 27220 | KVZ 250-85-4400 | 1381 | 28037 | KVZ 350-85-4400 | 2051 | 41455 | KVZ 420-85-4400 | 2547 | 49862
4600 | KVZ 200-85-4600 | 1231 | 28455 | KVZ 250-85-4600 | 1453 | 28904 | KVZ 350-85-4600 | 2158 | 43042 | KVZ 420-85-4600 | 2681 | 52481
4800 | KVZ 200-85-4800 | 1293 | 28888 | KVZ 250-85-4800 | 1526 | 29688 | KVZ 350-85-4800 | 2264 | 44631 | KVZ 420-85-4800 | 2815 | 55100
Глубина 105 мм
Длина, мм | Ширина 200 мм |  |  | Ширина 250 мм |  |  | Ширина 350 мм |  |  | Ширина 420 мм
| Модель | Мощность, Вт * | Цена р. | Модель | Мощность, Вт * | Цена р. | Модель | Мощность, Вт * | Цена р. | Модель | Мощность, Вт * | Цена р.
800 | KVZ 200-105-800 | 183 | 7120 | KVZ 250-105-800 | 221 | 8355 | KVZ 350-105-800 | 372 | 10986 | KVZ 420-105-800 | 457 | 12977
1000 | KVZ 200-105-1000 | 255 | 8313 | KVZ 250-105-1000 | 310 | 9336 | KVZ 350-105-1000 | 519 | 13328 | KVZ 420-105-1000 | 641 | 15723
1200 | KVZ 200-105-1200 | 328 | 9244 | KVZ 250-105-1200 | 399 | 10617 | KVZ 350-105-1200 | 668 | 14803 | KVZ 420-105-1200 | 826 | 18072
1400 | KVZ 200-105-1400 | 400 | 10396 | KVZ 250-105-1400 | 487 | 11481 | KVZ 350-105-1400 | 816 | 17262 | KVZ 420-105-1400 | 1007 | 21130
1600 | KVZ 200-105-1600 | 472 | 11562 | KVZ 250-105-1600 | 576 | 13038 | KVZ 350-105-1600 | 965 | 19337 | KVZ 420-105-1600 | 1190 | 23795
1800 | KVZ 200-105-1800 | 544 | 12492 | KVZ 250-105-1800 | 664 | 13917 | KVZ 350-105-1800 | 1114 | 21265 | KVZ 420-105-1800 | 1372 | 26373
2000 | KVZ 200-105-2000 | 616 | 13811 | KVZ 250-105-2000 | 752 | 15149 | KVZ 350-105-2000 | 1263 | 23361 | KVZ 420-105-2000 | 1555 | 28934
2200 | KVZ 200-105-2200 | 688 | 14867 | KVZ 250-105-2200 | 841 | 16238 | KVZ 350-105-2200 | 1413 | 25381 | KVZ 420-105-2200 | 1737 | 30906
2400 | KVZ 200-105-2400 | 760 | 16300 | KVZ 250-105-2400 | 929 | 17337 | KVZ 350-105-2400 | 1562 | 27783 | KVZ 420-105-2400 | 1920 | 32889
2600 | KVZ 200-105-2600 | 728 | 19837 | KVZ 250-105-2600 | 886 | 22374 | KVZ 350-105-2600 | 1484 | 32663 | KVZ 420-105-2600 | 1832 | 39516
2800 | KVZ 200-105-2800 | 800 | 20766 | KVZ 250-105-2800 | 974 | 23253 | KVZ 350-105-2800 | 1632 | 34591 | KVZ 420-105-2800 | 2015 | 42096
3000 | KVZ 200-105-3000 | 872 | 22086 | KVZ 250-105-3000 | 1063 | 24486 | KVZ 350-105-3000 | 1781 | 36687 | KVZ 420-105-3000 | 2197 | 44657
3200 | KVZ 200-105-3200 | 944 | 23053 | KVZ 250-105-3200 | 1151 | 25768 | KVZ 350-105-3200 | 1930 | 38166 | KVZ 420-105-3200 | 2380 | 47005
3400 | KVZ 200-105-3400 | 1016 | 24207 | KVZ 250-105-3400 | 1240 | 26629 | KVZ 350-105-3400 | 2079 | 40624 | KVZ 420-105-3400 | 2562 | 50062
3600 | KVZ 200-105-3600 | 1088 | 25374 | KVZ 250-105-3600 | 1328 | 28186 | KVZ 350-105-3600 | 2229 | 42699 | KVZ 420-105-3600 | 2745 | 52726
3800 | KVZ 200-105-3800 | 1160 | 26301 | KVZ 250-105-3800 | 1417 | 29064 | KVZ 350-105-3800 | 2378 | 44624 | KVZ 420-105-3800 | 2927 | 55305
4000 | KVZ 200-105-4000 | 1232 | 27621 | KVZ 250-105-4000 | 1504 | 30300 | KVZ 350-105-4000 | 2527 | 46724 | KVZ 420-105-4000 | 3110 | 57866
4200 | KVZ 200-105-4200 | 1304 | 28677 | KVZ 250-105-4200 | 1592 | 31387 | KVZ 350-105-4200 | 2676 | 48744 | KVZ 420-105-4200 | 3292 | 59841
4400 | KVZ 200-105-4400 | 1376 | 29730 | KVZ 250-105-4400 | 1681 | 32475 | KVZ 350-105-4400 | 2825 | 50765 | KVZ 420-105-4400 | 3475 | 61815
4600 | KVZ 200-105-4600 | 1448 | 31167 | KVZ 250-105-4600 | 1770 | 33574 | KVZ 350-105-4600 | 2974 | 53165 | KVZ 420-105-4600 | 3657 | 63796
4800 | KVZ 200-105-4800 | 1520 | 32604 | KVZ 250-105-4800 | 1858 | 34674 | KVZ 350-105-4800 | 3124 | 55565 | KVZ 420-105-4800 | 3840 | 65777
Глубина 120 мм
Длина, мм | Ширина 200 мм |  |  | Ширина 250 мм |  |  | Ширина 350 мм |  |  | Ширина 420 мм
| Модель | Мощность, Вт * | Цена р. | Модель | Мощность, Вт * | Цена р. | Модель | Мощность, Вт * | Цена р. | Модель | Мощность, Вт * | Цена р.
800 | KVZ 200-120-800 | 248 | 8460 | KVZ 250-120-800 | 258 | 9692 | KVZ 350-120-800 | 442 | 12447 | KVZ 420-120-800 | 542 | 14438
1000 | KVZ 200-120-1000 | 348 | 9615 | KVZ 250-120-1000 | 360 | 11017 | KVZ 350-120-1000 | 600 | 14788 | KVZ 420-120-1000 | 734 | 17186
1200 | KVZ 200-120-1200 | 447 | 10584 | KVZ 250-120-1200 | 462 | 12153 | KVZ 350-120-1200 | 759 | 16266 | KVZ 420-120-1200 | 928 | 19534
1400 | KVZ 200-120-1400 | 547 | 11736 | KVZ 250-120-1400 | 566 | 13314 | KVZ 350-120-1400 | 917 | 18724 | KVZ 420-120-1400 | 1121 | 22592
1600 | KVZ 200-120-1600 | 647 | 12902 | KVZ 250-120-1600 | 669 | 14827 | KVZ 350-120-1600 | 1075 | 20799 | KVZ 420-120-1600 | 1314 | 25256
1800 | KVZ 200-120-1800 | 746 | 13833 | KVZ 250-120-1800 | 772 | 15921 | KVZ 350-120-1800 | 1234 | 22726 | KVZ 420-120-1800 | 1507 | 27833
2000 | KVZ 200-120-2000 | 846 | 15150 | KVZ 250-120-2000 | 876 | 17375 | KVZ 350-120-2000 | 1392 | 24823 | KVZ 420-120-2000 | 1700 | 30396
2200 | KVZ 200-120-2200 | 946 | 16205 | KVZ 250-120-2200 | 979 | 18816 | KVZ 350-120-2200 | 1551 | 26843 | KVZ 420-120-2200 | 1892 | 32369
2400 | KVZ 200-120-2400 | 1046 | 17642 | KVZ 250-120-2400 | 1082 | 20220 | KVZ 350-120-2400 | 1709 | 29246 | KVZ 420-120-2400 | 2085 | 34351
2600 | KVZ 200-120-2600 | 994 | 22518 | KVZ 250-120-2600 | 1028 | 25842 | KVZ 350-120-2600 | 1676 | 35587 | KVZ 420-120-2600 | 2049 | 42440
2800 | KVZ 200-120-2800 | 1093 | 23448 | KVZ 250-120-2800 | 1131 | 26936 | KVZ 350-120-2800 | 1834 | 37513 | KVZ 420-120-2800 | 2242 | 45020
3000 | KVZ 200-120-3000 | 1193 | 24767 | KVZ 250-120-3000 | 1235 | 28391 | KVZ 350-120-3000 | 1992 | 39611 | KVZ 420-120-3000 | 2435 | 47581
3200 | KVZ 200-120-3200 | 1293 | 25735 | KVZ 250-120-3200 | 1338 | 29531 | KVZ 350-120-3200 | 2151 | 41089 | KVZ 420-120-3200 | 2628 | 49929
3400 | KVZ 200-120-3400 | 1393 | 26886 | KVZ 250-120-3400 | 1441 | 30689 | KVZ 350-120-3400 | 2309 | 43548 | KVZ 420-120-3400 | 2821 | 52985
3600 | KVZ 200-120-3600 | 1493 | 28054 | KVZ 250-120-3600 | 1545 | 32203 | KVZ 350-120-3600 | 2468 | 45621 | KVZ 420-120-3600 | 3014 | 55651
3800 | KVZ 200-120-3800 | 1593 | 28983 | KVZ 250-120-3800 | 1648 | 33296 | KVZ 350-120-3800 | 2626 | 47549 | KVZ 420-120-3800 | 3206 | 58229
4000 | KVZ 200-120-4000 | 1693 | 30303 | KVZ 250-120-4000 | 1751 | 34750 | KVZ 350-120-4000 | 2784 | 49646 | KVZ 420-120-4000 | 3399 | 59681
4200 | KVZ 200-120-4200 | 1793 | 31357 | KVZ 250-120-4200 | 1855 | 36193 | KVZ 350-120-4200 | 2943 | 51668 | KVZ 420-120-4200 | 3592 | 62765
4400 | KVZ 200-120-4400 | 1892 | 32412 | KVZ 250-120-4400 | 1958 | 37633 | KVZ 350-120-4400 | 3101 | 53688 | KVZ 420-120-4400 | 3785 | 64738
4600 | KVZ 200-120-4600 | 1992 | 33848 | KVZ 250-120-4600 | 2061 | 39038 | KVZ 350-120-4600 | 3260 | 56089 | KVZ 420-120-4600 | 3978 | 66718
4800 | KVZ 200-120-4800 | 2092 | 35284 | KVZ 250-120-4800 | 2165 | 40440 | KVZ 350-120-4800 | 3418 | 58489 | KVZ 420-120-4800 | 4171 | 68701
Глубина 140 мм
Длина, мм | Ширина 200 мм |  |  | Ширина 250 мм |  |  | Ширина 350 мм |  |  | Ширина 420 мм
| Модель | Мощность, Вт * | Цена р. | Модель | Мощность, Вт * | Цена р. | Модель | Мощность, Вт * | Цена р. | Модель | Мощность, Вт * | Цена р.
800 | KVZ 200-140-800 | 302 | 9466 | KVZ 250-140-800 | 362 | 10597 | KVZ 350-140-800 | 600 | 16728 | KVZ 420-140-800 | 690 | 18398
1000 | KVZ 200-140-1000 | 424 | 10792 | KVZ 250-140-1000 | 507 | 11993 | KVZ 350-140-1000 | 832 | 19373 | KVZ 420-140-1000 | 957 | 22006
1200 | KVZ 200-140-1200 | 545 | 12266 | KVZ 250-140-1200 | 653 | 13910 | KVZ 350-140-1200 | 1063 | 22792 | KVZ 420-140-1200 | 1223 | 25532
1400 | KVZ 200-140-1400 | 667 | 14025 | KVZ 250-140-1400 | 797 | 15358 | KVZ 350-140-1400 | 1295 | 26105 | KVZ 420-140-1400 | 1489 | 29503
1600 | KVZ 200-140-1600 | 788 | 15340 | KVZ 250-140-1600 | 942 | 17628 | KVZ 350-140-1600 | 1527 | 29523 | KVZ 420-140-1600 | 1756 | 33239
1800 | KVZ 200-140-1800 | 910 | 16700 | KVZ 250-140-1800 | 1087 | 18986 | KVZ 350-140-1800 | 1758 | 32298 | KVZ 420-140-1800 | 2022 | 36541
2000 | KVZ 200-140-2000 | 1032 | 18066 | KVZ 250-140-2000 | 1233 | 20871 | KVZ 350-140-2000 | 1990 | 35717 | KVZ 420-140-2000 | 2289 | 40225
2200 | KVZ 200-140-2200 | 1153 | 19307 | KVZ 250-140-2200 | 1378 | 22334 | KVZ 350-140-2200 | 2222 | 38322 | KVZ 420-140-2200 | 2556 | 43537
2400 | KVZ 200-140-2400 | 1275 | 20870 | KVZ 250-140-2400 | 1524 | 24219 | KVZ 350-140-2400 | 2453 | 42277 | KVZ 420-140-2400 | 2823 | 47397
2600 | KVZ 200-140-2600 | 1212 | 26128 | KVZ 250-140-2600 | 1449 | 29620 | KVZ 350-140-2600 | 2358 | 48895 | KVZ 420-140-2600 | 2713 | 55242
2800 | KVZ 200-140-2800 | 1334 | 27493 | KVZ 250-140-2800 | 1593 | 30979 | KVZ 350-140-2800 | 2590 | 51671 | KVZ 420-140-2800 | 2978 | 58544
3000 | KVZ 200-140-3000 | 1455 | 28859 | KVZ 250-140-3000 | 1738 | 32865 | KVZ 350-140-3000 | 2822 | 55009 | KVZ 420-140-3000 | 3245 | 62228
3200 | KVZ 200-140-3200 | 1577 | 30331 | KVZ 250-140-3200 | 1884 | 34782 | KVZ 350-140-3200 | 3053 | 58428 | KVZ 420-140-3200 | 3511 | 65759
3400 | KVZ 200-140-3400 | 1699 | 32090 | KVZ 250-140-3400 | 2029 | 36227 | KVZ 350-140-3400 | 3285 | 61740 | KVZ 420-140-3400 | 3778 | 69728
3600 | KVZ 200-140-3600 | 1820 | 33404 | KVZ 250-140-3600 | 2174 | 38499 | KVZ 350-140-3600 | 3517 | 65566 | KVZ 420-140-3600 | 4045 | 73464
3800 | KVZ 200-140-3800 | 1942 | 34767 | KVZ 250-140-3800 | 2320 | 39857 | KVZ 350-140-3800 | 3748 | 67933 | KVZ 420-140-3800 | 4312 | 76766
4000 | KVZ 200-140-4000 | 2063 | 36130 | KVZ 250-140-4000 | 2465 | 41744 | KVZ 350-140-4000 | 3980 | 71269 | KVZ 420-140-4000 | 4578 | 80449
4200 | KVZ 200-140-4200 | 2185 | 37374 | KVZ 250-140-4200 | 2611 | 43206 | KVZ 350-140-4200 | 4212 | 73957 | KVZ 420-140-4200 | 4845 | 83763
4400 | KVZ 200-140-4400 | 2307 | 38617 | KVZ 250-140-4400 | 2757 | 44670 | KVZ 350-140-4400 | 4443 | 76645 | KVZ 420-140-4400 | 5112 | 87076
4600 | KVZ 200-140-4600 | 2428 | 40179 | KVZ 250-140-4600 | 2902 | 46553 | KVZ 350-140-4600 | 4675 | 80603 | KVZ 420-140-4600 | 5378 | 90934
4800 | KVZ 200-140-4800 | 2550 | 41738 | KVZ 250-140-4800 | 3048 | 48436 | KVZ 350-140-4800 | 4906 | 84559 | KVZ 420-140-4800 | 5645 | 94794
Примечания:
- Мощность указана при dT = 60°С.
- Комплектация: корпус из крашеной оцинкованной стали, медно-алюминиевый теплообменник,
воздухоспускник, монтажно-регулировочный комплект. | [6 empty] | Комплектующие (Италия) |  |  | Цена, р.
- Корпус из нержавеющей стали +20% к цене конвектора. | [6 empty] | Вентиль ручной регулировки прямой |  |  | 600
- Ф-образный профиль у конвектора устанавливается под заказ, цена не меняется. | [6 empty] | Вентиль ручной регулировки угловой |  |  | 600
- Цены указаны с учетом НДС на условиях самовывоза со склада в Москве. | [6 empty] | Кран шаровый запорный |  |  | 500
- Цены на конвекторы других размеров по запросу. | [6 empty] | Клапан термостатический прямой |  |  | 800
- Желтым цветом отмечены складские позиции. | [6 empty] | Сервопривод |  |  | 2000

## внутрипольные с вент.
ООО "Компания СТС-К"
84957815623
vk@sts-k.ru
Конвекторы внутрипольные с принудительной конвекцией, 12 В / 220 В
Глубина 85 мм | [15 empty] | цены указаны без декоративной решетки
Длина, мм | Кол-во вентиляторов | Ширина 250 мм |  |  |  |  | Ширина 350 мм |  |  |  |  | Ширина 420 мм
|  | Модель |  |  |  | Цена р. | Модель |  |  |  | Цена р. | Модель |  |  |  | Цена р.
|  |  | МИН | НОРМ | МАКС |  |  | МИН | НОРМ | МАКС |  |  | МИН | НОРМ | МАКС
800 | 1 | KVZV 250-85-800 | 588 | 705 | 851 | 13226 | KVZV 350-85-800 | 620 | 748 | 948 | 16765 | KVZV 420-85-800 | 651 | 790 | 1045 | 18421
1000 | 1 | KVZV 250-85-1000 | 832 | 987 | 1213 | 14179 | KVZV 350-85-1000 | 881 | 1058 | 1353 | 18271 | KVZV 420-85-1000 | 930 | 1128 | 1492 | 19942
1200 | 2 | KVZV 250-85-1200 | 1075 | 1266 | 1574 | 21159 | KVZV 350-85-1200 | 1143 | 1365 | 1756 | 25355 | KVZV 420-85-1200 | 1210 | 1463 | 1938 | 27961
1400 | 2 | KVZV 250-85-1400 | 1321 | 1550 | 1937 | 21472 | KVZV 350-85-1400 | 1405 | 1677 | 2162 | 26874 | KVZV 420-85-1400 | 1488 | 1804 | 2386 | 30015
1500 | 2 | KVZV 250-85-1500 | 1443 | 1691 | 2118 | 22446 | KVZV 350-85-1500 | 1536 | 1832 | 2364 | 27808 | KVZV 420-85-1500 | 1628 | 1973 | 2609 | 31035
1600 | 3 | KVZV 250-85-1600 | 1565 | 1832 | 2299 | 29286 | KVZV 350-85-1600 | 1667 | 1987 | 2566 | 34607 | KVZV 420-85-1600 | 1768 | 2142 | 2833 | 37921
1800 | 3 | KVZV 250-85-1800 | 1809 | 2113 | 2661 | 29985 | KVZV 350-85-1800 | 1928 | 2297 | 2971 | 35915 | KVZV 420-85-1800 | 2047 | 2481 | 3281 | 39183
2000 | 4 | KVZV 250-85-2000 | 2053 | 2395 | 3024 | 36915 | KVZV 350-85-2000 | 2190 | 2607 | 3376 | 43251 | KVZV 420-85-2000 | 2326 | 2818 | 3728 | 46295
2200 | 4 | KVZV 250-85-2200 | 2298 | 2677 | 3386 | 37819 | KVZV 350-85-2200 | 2452 | 2917 | 3781 | 44694 | KVZV 420-85-2200 | 2605 | 3156 | 4175 | 49000
2400 | 4 | KVZV 250-85-2400 | 2542 | 2958 | 3748 | 38683 | KVZV 350-85-2400 | 2713 | 3227 | 4185 | 46319 | KVZV 420-85-2400 | 2884 | 3495 | 4622 | 51681
2600 | 4 | KVZV 250-85-2600 | 2397 | 2819 | 3512 | 43468 | KVZV 350-85-2600 | 2548 | 3045 | 3919 | 52877 | KVZV 420-85-2600 | 2698 | 3270 | 4325 | 57862
2800 | 4 | KVZV 250-85-2800 | 2641 | 3100 | 3874 | 44163 | KVZV 350-85-2800 | 2809 | 3354 | 4323 | 54187 | KVZV 420-85-2800 | 2977 | 3608 | 4772 | 59126
3000 | 4 | KVZV 250-85-3000 | 2886 | 3382 | 4236 | 45230 | KVZV 350-85-3000 | 3071 | 3664 | 4727 | 55658 | KVZV 420-85-3000 | 3255 | 3946 | 5218 | 60370
3200 | 6 | KVZV 250-85-3200 | 3130 | 3664 | 4599 | 58075 | KVZV 350-85-3200 | 3333 | 3974 | 5133 | 68607 | KVZV 420-85-3200 | 3536 | 4284 | 5666 | 74253
3400 | 6 | KVZV 250-85-3400 | 3374 | 3945 | 4961 | 58384 | KVZV 350-85-3400 | 3595 | 4284 | 5538 | 70127 | KVZV 420-85-3400 | 3815 | 4623 | 6114 | 76307
3600 | 6 | KVZV 250-85-3600 | 3618 | 4227 | 5323 | 60337 | KVZV 350-85-3600 | 3856 | 4594 | 5943 | 71993 | KVZV 420-85-3600 | 4093 | 4961 | 6562 | 78350
3800 | 6 | KVZV 250-85-3800 | 3863 | 4509 | 5685 | 61032 | KVZV 350-85-3800 | 4118 | 4904 | 6347 | 73302 | KVZV 420-85-3800 | 4372 | 5299 | 7008 | 79613
4000 | 8 | KVZV 250-85-4000 | 4107 | 4790 | 6047 | 73828 | KVZV 350-85-4000 | 4380 | 5214 | 6751 | 86504 | KVZV 420-85-4000 | 4653 | 5637 | 7455 | 92587
4200 | 8 | KVZV 250-85-4200 | 4351 | 5072 | 6409 | 74735 | KVZV 350-85-4200 | 4789 | 5524 | 7156 | 87945 | KVZV 420-85-4200 | 5227 | 5975 | 7903 | 95293
4400 | 8 | KVZV 250-85-4400 | 4595 | 5353 | 6772 | 75639 | KVZV 350-85-4400 | 4903 | 5833 | 7561 | 89386 | KVZV 420-85-4400 | 5210 | 6312 | 8349 | 97998
4600 | 8 | KVZV 250-85-4600 | 4840 | 5635 | 7134 | 76529 | KVZV 350-85-4600 | 5165 | 6143 | 7966 | 91012 | KVZV 420-85-4600 | 5489 | 6650 | 8797 | 100682
4800 | 8 | KVZV 250-85-4800 | 5084 | 5917 | 7496 | 77333 | KVZV 350-85-4800 | 5426 | 6454 | 8371 | 92640 | KVZV 420-85-4800 | 5768 | 6990 | 9245 | 103365
Глубина 105 мм
Длина, мм | Кол-во вентиляторов | Ширина 250 мм |  |  |  |  | Ширина 350 мм |  |  |  |  | Ширина 420 мм
|  | Модель |  |  |  | Цена р. | Модель |  |  |  | Цена р. | Модель |  |  |  | Цена р.
|  |  | МИН | НОРМ | МАКС |  |  | МИН | НОРМ | МАКС |  |  | МИН | НОРМ | МАКС
800 | 1 | KVZV 250-105-800 | 675 | 803 | 987 | 14424 | KVZV 350-105-800 | 727 | 865 | 1116 | 17118 | KVZV 420-105-800 | 787 | 938 | 1201 | 19157
1000 | 1 | KVZV 250-105-1000 | 959 | 1136 | 1407 | 15429 | KVZV 350-105-1000 | 1039 | 1236 | 1594 | 19516 | KVZV 420-105-1000 | 1119 | 1332 | 1714 | 21971
1200 | 2 | KVZV 250-105-1200 | 1243 | 1469 | 1827 | 22607 | KVZV 350-105-1200 | 1352 | 1607 | 2072 | 26894 | KVZV 420-105-1200 | 1457 | 1733 | 2230 | 30242
1400 | 2 | KVZV 250-105-1400 | 1527 | 1802 | 2247 | 23491 | KVZV 350-105-1400 | 1664 | 1979 | 2550 | 29413 | KVZV 420-105-1400 | 1794 | 2133 | 2747 | 33375
1600 | 3 | KVZV 250-105-1600 | 1810 | 2135 | 2667 | 30951 | KVZV 350-105-1600 | 1977 | 2350 | 3028 | 37403 | KVZV 420-105-1600 | 2131 | 2534 | 3263 | 41971
1800 | 3 | KVZV 250-105-1800 | 2094 | 2468 | 3087 | 31852 | KVZV 350-105-1800 | 2289 | 2722 | 3506 | 39379 | KVZV 420-105-1800 | 2469 | 2935 | 3779 | 44609
2000 | 4 | KVZV 250-105-2000 | 2378 | 2801 | 3507 | 38980 | KVZV 350-105-2000 | 2602 | 3093 | 3984 | 47392 | KVZV 420-105-2000 | 2806 | 3336 | 4296 | 53099
2200 | 4 | KVZV 250-105-2200 | 2662 | 3133 | 3927 | 40094 | KVZV 350-105-2200 | 2914 | 3464 | 4462 | 49462 | KVZV 420-105-2200 | 3143 | 3737 | 4812 | 55121
2400 | 4 | KVZV 250-105-2400 | 2946 | 3466 | 4347 | 41220 | KVZV 350-105-2400 | 3227 | 3836 | 4940 | 51920 | KVZV 420-105-2400 | 3481 | 4138 | 5329 | 57152
2600 | 4 | KVZV 250-105-2600 | 2769 | 3270 | 4073 | 46380 | KVZV 350-105-2600 | 3016 | 3586 | 4621 | 56921 | KVZV 420-105-2600 | 3251 | 3866 | 4977 | 63942
2800 | 4 | KVZV 250-105-2800 | 3053 | 3603 | 4493 | 47280 | KVZV 350-105-2800 | 3329 | 3958 | 5099 | 58894 | KVZV 420-105-2800 | 3588 | 4267 | 5494 | 66582
3000 | 4 | KVZV 250-105-3000 | 3337 | 3936 | 4913 | 48543 | KVZV 350-105-3000 | 3641 | 4329 | 5578 | 61043 | KVZV 420-105-3000 | 3925 | 4668 | 6010 | 69207
3200 | 6 | KVZV 250-105-3200 | 3621 | 4269 | 5333 | 61587 | KVZV 350-105-3200 | 3954 | 4700 | 6056 | 74286 | KVZV 420-105-3200 | 4263 | 5068 | 6526 | 83343
3400 | 6 | KVZV 250-105-3400 | 3905 | 4602 | 5753 | 62470 | KVZV 350-105-3400 | 4266 | 5072 | 6534 | 76805 | KVZV 420-105-3400 | 4600 | 5469 | 7043 | 86473
3600 | 6 | KVZV 250-105-3600 | 4189 | 4935 | 6173 | 64066 | KVZV 350-105-3600 | 4579 | 5443 | 7012 | 78931 | KVZV 420-105-3600 | 4937 | 5870 | 7559 | 89205
3800 | 6 | KVZV 250-105-3800 | 4473 | 5268 | 6593 | 64966 | KVZV 350-105-3800 | 4891 | 5815 | 7490 | 80903 | KVZV 420-105-3800 | 5275 | 6271 | 8075 | 91843
4000 | 8 | KVZV 250-105-4000 | 4756 | 5601 | 7013 | 77958 | KVZV 350-105-4000 | 5204 | 6186 | 7968 | 94782 | KVZV 420-105-4000 | 5612 | 6672 | 8592 | 106197
4200 | 8 | KVZV 250-105-4200 | 5040 | 5934 | 7433 | 79072 | KVZV 350-105-4200 | 5516 | 6557 | 8446 | 96853 | KVZV 420-105-4200 | 5949 | 7073 | 9108 | 108220
4400 | 8 | KVZV 250-105-4400 | 5324 | 6267 | 7853 | 80188 | KVZV 350-105-4400 | 5829 | 6929 | 8924 | 98922 | KVZV 420-105-4400 | 6287 | 7473 | 9624 | 110242
4600 | 8 | KVZV 250-105-4600 | 5608 | 6600 | 8273 | 81313 | KVZV 350-105-4600 | 6141 | 7300 | 9402 | 101382 | KVZV 420-105-4600 | 6624 | 7874 | 10141 | 112273
4800 | 8 | KVZV 250-105-4800 | 5892 | 6933 | 8693 | 82441 | KVZV 350-105-4800 | 6454 | 7672 | 9880 | 103841 | KVZV 420-105-4800 | 6961 | 8275 | 10657 | 114301
Глубина 120 мм
Длина, мм | Кол-во вентиляторов | Ширина 250 мм |  |  |  |  | Ширина 350 мм |  |  |  |  | Ширина 420 мм
|  | Модель |  |  |  | Цена р. | Модель |  |  |  | Цена р. | Модель |  |  |  | Цена р.
|  |  | МИН | НОРМ | МАКС |  |  | МИН | НОРМ | МАКС |  |  | МИН | НОРМ | МАКС
800 | 1 | KVZV 250-120-800 | 746 | 872 | 1096 | 15461 | KVZV 350-120-800 | 821 | 977 | 1260 | 18282 | KVZV 420-120-800 | 944 | 1124 | 1449 | 20323
1000 | 1 | KVZV 250-120-1000 | 1062 | 1245 | 1563 | 16818 | KVZV 350-120-1000 | 1168 | 1394 | 1797 | 20681 | KVZV 420-120-1000 | 1343 | 1603 | 2067 | 23137
1200 | 2 | KVZV 250-120-1200 | 1378 | 1618 | 2030 | 23516 | KVZV 350-120-1200 | 1516 | 1812 | 2335 | 27727 | KVZV 420-120-1200 | 1743 | 2084 | 2685 | 31076
1400 | 2 | KVZV 250-120-1400 | 1694 | 1991 | 2497 | 24703 | KVZV 350-120-1400 | 1863 | 2230 | 2872 | 30246 | KVZV 420-120-1400 | 2142 | 2565 | 3303 | 34209
1600 | 3 | KVZV 250-120-1600 | 2010 | 2364 | 2964 | 31788 | KVZV 350-120-1600 | 2211 | 2648 | 3409 | 37903 | KVZV 420-120-1600 | 2543 | 3045 | 3920 | 42470
1800 | 3 | KVZV 250-120-1800 | 2326 | 2737 | 3431 | 32909 | KVZV 350-120-1800 | 2559 | 3065 | 3946 | 39877 | KVZV 420-120-1800 | 2943 | 3525 | 4538 | 45111
2000 | 4 | KVZV 250-120-2000 | 2642 | 3110 | 3898 | 39930 | KVZV 350-120-2000 | 2906 | 3483 | 4483 | 47559 | KVZV 420-120-2000 | 3342 | 4005 | 5155 | 53266
2200 | 4 | KVZV 250-120-2200 | 2958 | 3483 | 4365 | 41405 | KVZV 350-120-2200 | 3254 | 3901 | 5020 | 49629 | KVZV 420-120-2200 | 3742 | 4486 | 5773 | 55290
2400 | 4 | KVZV 250-120-2400 | 3274 | 3856 | 4832 | 42844 | KVZV 350-120-2400 | 3601 | 4319 | 5557 | 52088 | KVZV 420-120-2400 | 4141 | 4967 | 6391 | 57319
2600 | 4 | KVZV 250-120-2600 | 3072 | 3609 | 4527 | 48604 | KVZV 350-120-2600 | 3379 | 4042 | 5206 | 58586 | KVZV 420-120-2600 | 3886 | 4648 | 5987 | 65607
2800 | 4 | KVZV 250-120-2800 | 3388 | 3982 | 4994 | 49724 | KVZV 350-120-2800 | 3727 | 4460 | 5743 | 60559 | KVZV 420-120-2800 | 4286 | 5129 | 6604 | 68250
3000 | 4 | KVZV 250-120-3000 | 3704 | 4355 | 5461 | 51213 | KVZV 350-120-3000 | 4074 | 4878 | 6280 | 62710 | KVZV 420-120-3000 | 4685 | 5610 | 7222 | 70872
3200 | 6 | KVZV 250-120-3200 | 4020 | 4728 | 5928 | 63446 | KVZV 350-120-3200 | 4422 | 5295 | 6817 | 75286 | KVZV 420-120-3200 | 5085 | 6089 | 7840 | 84343
3400 | 6 | KVZV 250-120-3400 | 4336 | 5101 | 6395 | 64633 | KVZV 350-120-3400 | 4770 | 5713 | 7354 | 77806 | KVZV 420-120-3400 | 5486 | 6570 | 8457 | 87474
3600 | 6 | KVZV 250-120-3600 | 4652 | 5474 | 6862 | 66184 | KVZV 350-120-3600 | 5117 | 6131 | 7891 | 79930 | KVZV 420-120-3600 | 5885 | 7051 | 9075 | 90203
3800 | 6 | KVZV 250-120-3800 | 4968 | 5846 | 7329 | 67305 | KVZV 350-120-3800 | 5465 | 6548 | 8428 | 81904 | KVZV 420-120-3800 | 6285 | 7530 | 9692 | 92843
4000 | 8 | KVZV 250-120-4000 | 5284 | 6219 | 7796 | 79859 | KVZV 350-120-4000 | 5812 | 6965 | 8965 | 95119 | KVZV 420-120-4000 | 6684 | 8010 | 10310 | 105398
4200 | 8 | KVZV 250-120-4200 | 5601 | 6592 | 8263 | 81336 | KVZV 350-120-4200 | 6161 | 7383 | 9502 | 97188 | KVZV 420-120-4200 | 7085 | 8490 | 10927 | 108556
4400 | 8 | KVZV 250-120-4400 | 5917 | 6965 | 8730 | 82814 | KVZV 350-120-4400 | 6509 | 7801 | 10040 | 99259 | KVZV 420-120-4400 | 7485 | 8971 | 11546 | 110578
4600 | 8 | KVZV 250-120-4600 | 6233 | 7338 | 9197 | 84249 | KVZV 350-120-4600 | 6856 | 8219 | 10577 | 101717 | KVZV 420-120-4600 | 7884 | 9452 | 12164 | 112608
4800 | 8 | KVZV 250-120-4800 | 6549 | 7711 | 9664 | 85688 | KVZV 350-120-4800 | 7204 | 8636 | 11114 | 104178 | KVZV 420-120-4800 | 8285 | 9931 | 12781 | 114638
Глубина 140 мм
Длина, мм | Кол-во вентиляторов | Ширина 250 мм |  |  |  |  | Ширина 350 мм |  |  |  |  | Ширина 420 мм
|  | Модель |  |  |  | Цена р. | Модель |  |  |  | Цена р. | Модель |  |  |  | Цена р.
|  |  | МИН | НОРМ | МАКС |  |  | МИН | НОРМ | МАКС |  |  | МИН | НОРМ | МАКС
800 | 1 | KVZV 250-140-800 | 866 | 1013 | 1271 | 17169 | KVZV 350-140-800 | 1029 | 1261 | 1704 | 23747 | KVZV 420-140-800 | 1243 | 1525 | 2064 | 25540
1000 | 1 | KVZV 250-140-1000 | 1232 | 1445 | 1813 | 18666 | KVZV 350-140-1000 | 1465 | 1797 | 2429 | 26586 | KVZV 420-140-1000 | 1773 | 2176 | 2944 | 29412
1200 | 2 | KVZV 250-140-1200 | 1599 | 1878 | 2355 | 26520 | KVZV 350-140-1200 | 1902 | 2333 | 3154 | 36053 | KVZV 420-140-1200 | 2303 | 2827 | 3825 | 38994
1400 | 2 | KVZV 250-140-1400 | 1965 | 2310 | 2896 | 28073 | KVZV 350-140-1400 | 2339 | 2869 | 3880 | 39607 | KVZV 420-140-1400 | 2833 | 3477 | 4705 | 43254
1600 | 3 | KVZV 250-140-1600 | 2332 | 2743 | 3438 | 36304 | KVZV 350-140-1600 | 2775 | 3405 | 4605 | 49072 | KVZV 420-140-1600 | 3363 | 4128 | 5586 | 53059
1800 | 3 | KVZV 250-140-1800 | 2699 | 3176 | 3980 | 37763 | KVZV 350-140-1800 | 3212 | 3941 | 5330 | 52050 | KVZV 420-140-1800 | 3893 | 4778 | 6466 | 56603
2000 | 4 | KVZV 250-140-2000 | 3065 | 3608 | 4521 | 45583 | KVZV 350-140-2000 | 3649 | 4477 | 6055 | 61514 | KVZV 420-140-2000 | 4423 | 5429 | 7347 | 66352
2200 | 4 | KVZV 250-140-2200 | 3432 | 4041 | 5063 | 47153 | KVZV 350-140-2200 | 4085 | 5013 | 6780 | 64310 | KVZV 420-140-2200 | 4953 | 6080 | 8227 | 69908
2400 | 4 | KVZV 250-140-2400 | 3798 | 4473 | 5605 | 49176 | KVZV 350-140-2400 | 4522 | 5549 | 7505 | 68556 | KVZV 420-140-2400 | 5483 | 6730 | 9108 | 74050
2600 | 4 | KVZV 250-140-2600 | 3564 | 4188 | 5251 | 54971 | KVZV 350-140-2600 | 4240 | 5202 | 7034 | 75659 | KVZV 420-140-2600 | 5136 | 6304 | 8530 | 82468
2800 | 4 | KVZV 250-140-2800 | 3931 | 4621 | 5793 | 56430 | KVZV 350-140-2800 | 4677 | 5738 | 7759 | 78637 | KVZV 420-140-2800 | 5666 | 6954 | 9411 | 86013
3000 | 4 | KVZV 250-140-3000 | 4297 | 5053 | 6334 | 58453 | KVZV 350-140-3000 | 5114 | 6274 | 8484 | 82217 | KVZV 420-140-3000 | 6196 | 7605 | 10291 | 89966
3200 | 6 | KVZV 250-140-3200 | 4664 | 5486 | 6876 | 72102 | KVZV 350-140-3200 | 5550 | 6810 | 9209 | 97479 | KVZV 420-140-3200 | 6726 | 8256 | 11172 | 105346
3400 | 6 | KVZV 250-140-3400 | 5031 | 5918 | 7418 | 73656 | KVZV 350-140-3400 | 5987 | 7346 | 9935 | 101034 | KVZV 420-140-3400 | 7256 | 8906 | 12052 | 109606
3600 | 6 | KVZV 250-140-3600 | 5397 | 6351 | 7959 | 76091 | KVZV 350-140-3600 | 6424 | 7882 | 10660 | 105139 | KVZV 420-140-3600 | 7786 | 9557 | 12933 | 113616
3800 | 6 | KVZV 250-140-3800 | 5764 | 6784 | 8501 | 77550 | KVZV 350-140-3800 | 6861 | 8417 | 11385 | 107680 | KVZV 420-140-3800 | 8316 | 10207 | 13813 | 117160
4000 | 8 | KVZV 250-140-4000 | 6130 | 7216 | 9043 | 91165 | KVZV 350-140-4000 | 7297 | 8953 | 12110 | 122854 | KVZV 420-140-4000 | 8846 | 10858 | 14694 | 132703
4200 | 8 | KVZV 250-140-4200 | 6497 | 7649 | 9584 | 92737 | KVZV 350-140-4200 | 7734 | 9489 | 12835 | 125739 | KVZV 420-140-4200 | 9377 | 11509 | 15574 | 136260
4400 | 8 | KVZV 250-140-4400 | 6864 | 8081 | 10126 | 94307 | KVZV 350-140-4400 | 8171 | 10025 | 13560 | 128622 | KVZV 420-140-4400 | 9907 | 12159 | 16455 | 139817
4600 | 8 | KVZV 250-140-4600 | 7230 | 8514 | 10668 | 96328 | KVZV 350-140-4600 | 8607 | 10561 | 14286 | 132868 | KVZV 420-140-4600 | 10437 | 12810 | 17335 | 143957
4800 | 8 | KVZV 250-140-4800 | 7597 | 8947 | 11209 | 98351 | KVZV 350-140-4800 | 9044 | 11097 | 15011 | 137115 | KVZV 420-140-4800 | 10967 | 13461 | 18216 | 148099
Примечания:
- Мощность указана при dT = 60°С.
- Комплектация: корпус из крашеной оцинкованной стали, медно-алюминиевый теплообменник,
воздухоспускник, монтажно-регулировочный комплект. | [11 empty] | Комплектующие (Италия) |  |  |  | Цена, р.
- Корпус из нержавеющей стали +20% к цене конвектора. | [11 empty] | Вентиль ручной регулировки прямой |  |  |  | 600
- Ф-образный профиль у конвектора устанавливается под заказ, цена не меняется. | [11 empty] | Вентиль ручной регулировки угловой |  |  |  | 600
- Цены указаны с учетом НДС на условиях самовывоза со склада в Москве. | [11 empty] | Кран шаровый запорный |  |  |  | 500
- Цены на конвекторы других размеров по запросу. | [11 empty] | Сервопривод |  |  |  | 2000
- Желтым цветом отмечены складские позиции.
4824
4824
4824
4824
4824
4824
4824
4824
4824
4824
4824
4824
4824
4824
4824
4824
4824
4824
4824
4824
4824
4824
4824
4824
4824
4824

## внутрипольные Пауэр
ООО "Компания СТС-К"
84957815623
vk@sts-k.ru
Конвекторы внутрипольные естественной конвекции
серии Пауэр
Глубина 65 мм
Длина, мм | Ширина 150 мм
| Модель | Мощность, Вт * | Цена р.
800 | KVZ 150-65-800 | 82 | 6392
1000 | KVZ 150-65-1000 | 114 | 7106
1200 | KVZ 150-65-1200 | 147 | 7655
1400 | KVZ 150-65-1400 | 179 | 8796
1600 | KVZ 150-65-1600 | 211 | 9881
1800 | KVZ 150-65-1800 | 243 | 10594
2000 | KVZ 150-65-2000 | 276 | 11369
2200 | KVZ 150-65-2200 | 308 | 12541
2400 | KVZ 150-65-2400 | 340 | 13680
2600 | KVZ 150-65-2600 | 326 | 16986
2800 | KVZ 150-65-2800 | 358 | 17699
3000 | KVZ 150-65-3000 | 390 | 18471
3200 | KVZ 150-65-3200 | 422 | 19021
3400 | KVZ 150-65-3400 | 454 | 20162
3600 | KVZ 150-65-3600 | 487 | 21250
3800 | KVZ 150-65-3800 | 519 | 21960
4000 | KVZ 150-65-4000 | 551 | 22733
4200 | KVZ 150-65-4200 | 583 | 23909
4400 | KVZ 150-65-4400 | 616 | 25082
4600 | KVZ 150-65-4600 | 648 | 26221
4800 | KVZ 150-65-4800 | 680 | 26620
Глубина 85 мм
Длина, мм | Ширина 150 мм |  |  | Ширина 300 мм
| Модель | Мощность, Вт * | Цена р. | Модель | Мощность, Вт * | Цена р.
800 | KVZ 150-85-800 | 89 | 6590 | KVZ 300-85-800 | 236 | 9302
1000 | KVZ 150-85-1000 | 125 | 7324 | KVZ 300-85-1000 | 330 | 11614
1200 | KVZ 150-85-1200 | 160 | 7890 | KVZ 300-85-1200 | 423 | 12972
1400 | KVZ 150-85-1400 | 196 | 9067 | KVZ 300-85-1400 | 517 | 14472
1500 | KVZ 150-85-1500 | 214 | 9627 | KVZ 300-85-1500 | 563 | 15137
1600 | KVZ 150-85-1600 | 231 | 10186 | KVZ 300-85-1600 | 610 | 15796
1800 | KVZ 150-85-1800 | 267 | 10921 | KVZ 300-85-1800 | 704 | 17172
2000 | KVZ 150-85-2000 | 303 | 11719 | KVZ 300-85-2000 | 797 | 18531
2200 | KVZ 150-85-2200 | 338 | 12928 | KVZ 300-85-2200 | 891 | 19855
2400 | KVZ 150-85-2400 | 374 | 14103 | KVZ 300-85-2400 | 984 | 21208
2600 | KVZ 150-85-2600 | 356 | 17512 | KVZ 300-85-2600 | 940 | 27173
2800 | KVZ 150-85-2800 | 392 | 18247 | KVZ 300-85-2800 | 1033 | 28943
3000 | KVZ 150-85-3000 | 427 | 19041 | KVZ 300-85-3000 | 1127 | 30273
3200 | KVZ 150-85-3200 | 463 | 19609 | KVZ 300-85-3200 | 1220 | 31593
3400 | KVZ 150-85-3400 | 499 | 20783 | KVZ 300-85-3400 | 1314 | 33013
3600 | KVZ 150-85-3600 | 534 | 21907 | KVZ 300-85-3600 | 1407 | 34344
3800 | KVZ 150-85-3800 | 570 | 22640 | KVZ 300-85-3800 | 1501 | 35685
4000 | KVZ 150-85-4000 | 605 | 23437 | KVZ 300-85-4000 | 1594 | 37061
4200 | KVZ 150-85-4200 | 641 | 24649 | KVZ 300-85-4200 | 1688 | 38391
4400 | KVZ 150-85-4400 | 677 | 25859 | KVZ 300-85-4400 | 1781 | 39711
4600 | KVZ 150-85-4600 | 712 | 27031 | KVZ 300-85-4600 | 1875 | 41109
4800 | KVZ 150-85-4800 | 748 | 27444 | KVZ 300-85-4800 | 1968 | 42417
Глубина 105 мм
Длина, мм | Ширина 150 мм |  |  | Ширина 300 мм
| Модель | Мощность, Вт * | Цена р. | Модель | Мощность, Вт * | Цена р.
800 | KVZ 150-105-800 | 103 | 6765 | KVZ 300-105-800 | 329 | 10435
1000 | KVZ 150-105-1000 | 142 | 7896 | KVZ 300-105-1000 | 461 | 11800
1200 | KVZ 150-105-1200 | 181 | 8782 | KVZ 300-105-1200 | 593 | 13050
1400 | KVZ 150-105-1400 | 220 | 9877 | KVZ 300-105-1400 | 725 | 14764
1600 | KVZ 150-105-1600 | 260 | 10985 | KVZ 300-105-1600 | 856 | 16174
1800 | KVZ 150-105-1800 | 301 | 11866 | KVZ 300-105-1800 | 988 | 17555
2000 | KVZ 150-105-2000 | 342 | 13120 | KVZ 300-105-2000 | 1120 | 18926
2200 | KVZ 150-105-2200 | 382 | 14122 | KVZ 300-105-2200 | 1252 | 20329
2400 | KVZ 150-105-2400 | 423 | 15486 | KVZ 300-105-2400 | 1383 | 21688
2600 | KVZ 150-105-2600 | 402 | 18845 | KVZ 300-105-2600 | 1317 | 27726
2800 | KVZ 150-105-2800 | 441 | 19727 | KVZ 300-105-2800 | 1449 | 29530
3000 | KVZ 150-105-3000 | 480 | 20981 | KVZ 300-105-3000 | 1581 | 30939
3200 | KVZ 150-105-3200 | 521 | 21901 | KVZ 300-105-3200 | 1713 | 32348
3400 | KVZ 150-105-3400 | 561 | 22997 | KVZ 300-105-3400 | 1844 | 33701
3600 | KVZ 150-105-3600 | 602 | 24104 | KVZ 300-105-3600 | 1976 | 35111
3800 | KVZ 150-105-3800 | 643 | 24987 | KVZ 300-105-3800 | 2108 | 36531
4000 | KVZ 150-105-4000 | 683 | 26241 | KVZ 300-105-4000 | 2240 | 37850
4200 | KVZ 150-105-4200 | 724 | 27243 | KVZ 300-105-4200 | 2372 | 39260
4400 | KVZ 150-105-4400 | 765 | 28244 | KVZ 300-105-4400 | 2503 | 40658
4600 | KVZ 150-105-4600 | 805 | 29609 | KVZ 300-105-4600 | 2635 | 41988
4800 | KVZ 150-105-4800 | 846 | 30974 | KVZ 300-105-4800 | 2767 | 43375
Примечания:
- Мощность указана при dT = 60°С.
- Комплектация: корпус из крашеной оцинкованной стали, медно-алюминиевый
теплообменник, воздухоспускник, монтажно-регулировочный комплект. |  |  |  | Комплектующие (Италия) |  | Цена, р.
- Корпус из нержавеющей стали: +20% к цене конвектора. |  |  |  | Вентиль ручной регулировки прямой |  | 600
- Ф-образный профиль конвектора: под заказ, цена не меняется. |  |  |  | Вентиль ручной регулировки угловой |  | 600
- Цены указаны с учетом НДС на условиях самовывоза со склада в Москве. |  |  |  | Кран шаровый запорный |  | 500
- Цены на конвекторы других размеров по запросу. |  |  |  | Клапан термостатический прямой |  | 800
- Желтым цветом отмечены складские позиции. |  |  |  | Сервопривод |  | 2000

## внутрипольные Пауэр Вент
ООО "Компания СТС-К"
84957815623
vk@sts-k.ru
Конвекторы внутрипольные с принудительной конвекцией, 12 В / 220 В
серии Пауэр Вент (увеличенной мощности)
Глубина 75 мм | [12 empty] | цены указаны без декоративной решетки
Длина, мм | Кол-во вентиляторов | Ширина 250 мм
|  | Модель | мощность при ΔТ=60°С, Вт |  |  |  | Цена р.
|  |  | 0 | МИН | НОРМ | МАКС |  |  |  | Не имеющая аналогов конструкция теплообменника
800 | 1 | KVZVh 250-75-800 | 225 | 482 | 683 | 910 | 15667
1200 | 2 | KVZVh 250-75-1200 | 366 | 873 | 1235 | 1647 | 26880
1600 | 3 | KVZVh 250-75-1600 | 481 | 1308 | 1851 | 2468 | 38114
2000 | 4 | KVZVh 250-75-2000 | 614 | 1615 | 2286 | 3048 | 49321
2400 | 5 | KVZVh 250-75-2400 | 738 | 1803 | 2552 | 3402 | 50948
3200 | 6 | KVZVh 250-75-3200 | 963 | 2616 | 3702 | 4936 | 55883
3900 | 7 | KVZVh 250-75-3900 | 1199 | 3034 | 4294 | 5725 | 76228
4000 | 8 | KVZVh 250-75-4000 | 1228 | 3231 | 4572 | 6096 | 98641
4800 | 10 | KVZVh 250-75-4800 | 1476 | 3606 | 5103 | 6804 | 101896
Глубина 130 мм
Длина, мм | Кол-во вентиляторов | Ширина 270 мм | [5 empty] | Ширина 370 мм
|  | Модель | мощность при ΔТ=60°С, Вт |  |  |  | Цена р. | Модель | мощность при ΔТ=60°С, Вт |  |  |  | Цена р.
|  |  | 0 | МИН | НОРМ | МАКС |  |  | 0 | МИН | НОРМ | МАКС
800 | 1 | KVZVh 270-130-800 | 363 | 818 | 1007 | 1259 | 19797 | KVZVh 370-130-800 | 282 | 1478 | 1797 | 2246 | 28502
1000 | 1 | KVZVh 270-130-1000 | 378 | 1199 | 1476 | 1845 | 22098 | KVZVh 370-130-1000 | 360 | 1589 | 1932 | 2415 | 31041
1200 | 2 | KVZVh 270-130-1200 | 393 | 1659 | 2042 | 2553 | 32135 | KVZVh 370-130-1200 | 438 | 2183 | 2654 | 3318 | 41799
1400 | 2 | KVZVh 270-130-1400 | 475 | 1923 | 2367 | 2958 | 34762 | KVZVh 370-130-1400 | 517 | 2285 | 2779 | 3474 | 44413
1600 | 3 | KVZVh 270-130-1600 | 556 | 2444 | 3008 | 3761 | 44612 | KVZVh 370-130-1600 | 595 | 2881 | 3503 | 4379 | 55144
1800 | 3 | KVZVh 270-130-1800 | 577 | 2581 | 3177 | 3971 | 46638 | KVZVh 370-130-1800 | 673 | 2977 | 3620 | 4525 | 57598
2000 | 4 | KVZVh 270-130-2000 | 618 | 2920 | 3594 | 4492 | 57837 | KVZVh 370-130-2000 | 752 | 3547 | 4313 | 5392 | 68408
2200 | 4 | KVZVh 270-130-2200 | 656 | 3145 | 3871 | 4839 | 59981 | KVZVh 370-130-2200 | 830 | 3899 | 4741 | 5926 | 70954
2400 | 4 | KVZVh 270-130-2400 | 693 | 3371 | 4149 | 5186 | 61093 | KVZVh 370-130-2400 | 908 | 4390 | 5338 | 6672 | 73170
2600 | 4 | KVZVh 270-130-2600 | 731 | 3596 | 4426 | 5533 | 69309 | KVZVh 370-130-2600 | 955 | 4468 | 5433 | 6791 | 85927
2800 | 4 | KVZVh 270-130-2800 | 770 | 3822 | 4704 | 5880 | 71662 | KVZVh 370-130-2800 | 1034 | 4570 | 5558 | 6947 | 88826
3000 | 4 | KVZVh 270-130-3000 | 809 | 4047 | 4981 | 6227 | 73612 | KVZVh 370-130-3000 | 1112 | 4674 | 5684 | 7104 | 91131
3200 | 6 | KVZVh 270-130-3200 | 847 | 4612 | 5677 | 7096 | 91361 | KVZVh 370-130-3200 | 1190 | 5762 | 7006 | 8758 | 110288
3400 | 6 | KVZVh 270-130-3400 | 886 | 4838 | 5954 | 7443 | 94864 | KVZVh 370-130-3400 | 1268 | 5858 | 7123 | 8904 | 112835
3600 | 6 | KVZVh 270-130-3600 | 924 | 5063 | 6232 | 7790 | 95413 | KVZVh 370-130-3600 | 1347 | 5954 | 7240 | 9050 | 115196
3800 | 6 | KVZVh 270-130-3800 | 963 | 5289 | 6509 | 8136 | 99153 | KVZVh 370-130-3800 | 1425 | 6050 | 7356 | 9195 | 117850
4000 | 8 | KVZVh 270-130-4000 | 1001 | 5854 | 7205 | 9006 | 117812 | KVZVh 370-130-4000 | 1503 | 7094 | 8626 | 10783 | 136816
4200 | 8 | KVZVh 270-130-4200 | 1040 | 6079 | 7482 | 9353 | 119722 | KVZVh 370-130-4200 | 1581 | 7433 | 9038 | 11298 | 139153
4400 | 8 | KVZVh 270-130-4400 | 1087 | 6305 | 7759 | 9699 | 122101 | KVZVh 370-130-4400 | 1660 | 7798 | 9482 | 11852 | 141908
4600 | 8 | KVZVh 270-130-4600 | 1136 | 6530 | 8037 | 10046 | 124040 | KVZVh 370-130-4600 | 1738 | 8224 | 10000 | 12500 | 144225
4800 | 8 | KVZVh 270-130-4800 | 1218 | 6756 | 8314 | 10393 | 124324 | KVZVh 370-130-4800 | 1816 | 8779 | 10676 | 13345 | 146341
Примечания:
- Мощность указана при dT = 60°С.
- Комплектация: корпус из крашеной оцинкованной стали, медно-алюминиевый теплообменник,
воздухоспускник, монтажно-регулировочный комплект. | [7 empty] | Комплектующие (Италия) |  |  |  | Цена, р.
- Корпус из нержавеющей стали +20% к цене конвектора. | [7 empty] | Вентиль ручной регулировки прямой |  |  |  | 600
- Ф-образный профиль у конвектора устанавливается под заказ, цена не меняется. | [7 empty] | Вентиль ручной регулировки угловой |  |  |  | 600
- Цены указаны с учетом НДС на условиях самовывоза со склада в Москве. | [7 empty] | Кран шаровый запорный |  |  |  | 500
- Цены на конвекторы других размеров по запросу. | [7 empty] | Сервопривод |  |  |  | 2000
|  |  | 5076 |  |  | 4824
|  |  | 5076 |  |  | 4824
|  |  | 5076 |  |  | 4824
|  |  | 5076 |  |  | 4824
|  |  | 5076 |  |  | 4824
|  |  | 5076 |  |  | 4824
|  |  | 5076 |  |  | 4824
|  |  | 5076 |  |  | 4824
|  |  | 5076 |  |  | 4824
|  |  | 5076 |  |  | 4824
|  |  | 5076 |  |  | 4824
|  |  | 5076 |  |  | 4824
|  |  | 5076 |  |  | 4824
|  |  | 5076 |  |  | 4824
|  |  | 5076 |  |  | 4824
|  |  | 5076 |  |  | 4824
|  |  | 5076 |  |  | 4824
|  |  | 5076 |  |  | 4824
|  |  | 5076 |  |  | 4824
|  |  | 5076 |  |  | 4824
|  |  | 5076 |  |  | 4824
|  |  | 5076 |  |  | 4824
|  |  | 5076 |  |  | 4824
|  |  | 5076 |  |  | 4824
|  |  | 5076 |  |  | 4824
|  |  | 5076 |  |  | 4824

## углы
Угловые элементы (в комплекте с декоративной решеткой)
Модель | Наименование | Цена, р.
KVU 150-65-90˚ | Угловой элемент на 90° для конвекторов глубиной 65 мм и шириной 150 мм | 5729
KVU 150-65-135˚ | Угловой элемент на 135° для конвекторов глубиной 65 мм и шириной 150 мм | 6873
KVU 200-65-90˚ | Угловой элемент на 90° для конвекторов глубиной 65 мм и шириной 200 мм | 5887
KVU 200-65-135˚ | Угловой элемент на 135° для конвекторов глубиной 65 мм и шириной 200 мм | 7063
KVU 250-65-90˚ | Угловой элемент на 90° для конвекторов глубиной 65 мм и шириной 250 мм | 6046
KVU 250-65-135˚ | Угловой элемент на 135° для конвекторов глубиной 65 мм и шириной 250 мм | 7255
KVU 300-65-90˚ | Угловой элемент на 90° для конвекторов глубиной 65 мм и шириной 300 мм | 7788
KVU 300-65-135˚ | Угловой элемент на 135° для конвекторов глубиной 65 мм и шириной 300 мм | 9468
KVU 350-65-90˚ | Угловой элемент на 90° для конвекторов глубиной 65 мм и шириной 350 мм | 8257
KVU 350-65-135˚ | Угловой элемент на 135° для конвекторов глубиной 65 мм и шириной 350 мм | 9907
KVU 420-65-90˚ | Угловой элемент на 90° для конвекторов глубиной 65 мм и шириной 420 мм | 9292
KVU 420-65-135˚ | Угловой элемент на 135° для конвекторов глубиной 65 мм и шириной 420 мм | 11151
KVU 150-85-90˚ | Угловой элемент на 90° для конвекторов глубиной 85 мм и шириной 150 мм | 5865
KVU 150-85-135˚ | Угловой элемент на 135° для конвекторов глубиной 85 мм и шириной 150 мм | 7106
KVU 200-85-90˚ | Угловой элемент на 90° для конвекторов глубиной 85 мм и шириной 200 мм | 6069
KVU 200-85-135˚ | Угловой элемент на 135° для конвекторов глубиной 85 мм и шириной 200 мм | 7281
KVU 250-85-90˚ | Угловой элемент на 90° для конвекторов глубиной 85 мм и шириной 250 мм | 6232
KVU 250-85-135˚ | Угловой элемент на 135° для конвекторов глубиной 85 мм и шириной 250 мм | 8045
KVU 300-85-90˚ | Угловой элемент на 90° для конвекторов глубиной 85 мм и шириной 300 мм | 9779
KVU 300-85-135˚ | Угловой элемент на 135° для конвекторов глубиной 85 мм и шириной 300 мм | 7478
KVU 350-85-90˚ | Угловой элемент на 90° для конвекторов глубиной 85 мм и шириной 350 мм | 8511
KVU 350-85-135˚ | Угловой элемент на 135° для конвекторов глубиной 85 мм и шириной 350 мм | 10214
KVU 420-85-90˚ | Угловой элемент на 90° для конвекторов глубиной 85 мм и шириной 420 мм | 9579
KVU 420-85-135˚ | Угловой элемент на 135° для конвекторов глубиной 85 мм и шириной 420 мм | 11494
KVU 150-105-90˚ | Угловой элемент на 90° для конвекторов глубиной 105 мм и шириной 150 мм | 6024
KVU 150-105-135˚ | Угловой элемент на 135° для конвекторов глубиной 105 мм и шириной 150 мм | 7269
KVU 200-105-90˚ | Угловой элемент на 90° для конвекторов глубиной 105 мм и шириной 200 мм | 6189
KVU 200-105-135˚ | Угловой элемент на 135° для конвекторов глубиной 105 мм и шириной 200 мм | 7426
KVU 250-105-90˚ | Угловой элемент на 90° для конвекторов глубиной 105 мм и шириной 250 мм | 7004
KVU 250-105-135˚ | Угловой элемент на 135° для конвекторов глубиной 105 мм и шириной 250 мм | 8405
KVU 300-105-90˚ | Угловой элемент на 90° для конвекторов глубиной 105 мм и шириной 300 мм | 8279
KVU 300-105-135˚ | Угловой элемент на 135° для конвекторов глубиной 105 мм и шириной 300 мм | 9860
KVU 350-105-90˚ | Угловой элемент на 90° для конвекторов глубиной 105 мм и шириной 350 мм | 8738
KVU 350-105-135˚ | Угловой элемент на 135° для конвекторов глубиной 105 мм и шириной 350 мм | 10486
KVU 370-105-90˚ | Угловой элемент на 90° для конвекторов глубиной 105 мм и шириной 370 мм | 9380
KVU 370-105-135˚ | Угловой элемент на 135° для конвекторов глубиной 105 мм и шириной 370 мм | 11256
KVU 420-105-90˚ | Угловой элемент на 90° для конвекторов глубиной 105 мм и шириной 420 мм | 10054
KVU 420-105-135˚ | Угловой элемент на 135° для конвекторов глубиной 105 мм и шириной 420 мм | 12064
KVU 200-120-90˚ | Угловой элемент на 90° для конвекторов глубиной 120 мм и шириной 200 мм | 7073
KVU 200-120-135˚ | Угловой элемент на 135° для конвекторов глубиной 120 мм и шириной 200 мм | 8488
KVU 250-120-90˚ | Угловой элемент на 90° для конвекторов глубиной 120 мм и шириной 250 мм | 7886
KVU 250-120-135˚ | Угловой элемент на 135° для конвекторов глубиной 120 мм и шириной 250 мм | 9462
KVU 350-120-90˚ | Угловой элемент на 90° для конвекторов глубиной 120 мм и шириной 350 мм | 9703
KVU 350-120-135˚ | Угловой элемент на 135° для конвекторов глубиной 120 мм и шириной 350 мм | 11645
KVU 420-120-90˚ | Угловой элемент на 90° для конвекторов глубиной 120 мм и шириной 420 мм | 11019
KVU 420-120-135˚ | Угловой элемент на 135° для конвекторов глубиной 120 мм и шириной 420 мм | 13222
KVU 200-140-90˚ | Угловой элемент на 90° для конвекторов глубиной 140 мм и шириной 200 мм | 7736
KVU 200-140-135˚ | Угловой элемент на 135° для конвекторов глубиной 140 мм и шириной 200 мм | 9284
KVU 250-140-90˚ | Угловой элемент на 90° для конвекторов глубиной 140 мм и шириной 250 мм | 8484
KVU 250-140-135˚ | Угловой элемент на 135° для конвекторов глубиной 140 мм и шириной 250 мм | 10181
KVU 350-140-90˚ | Угловой элемент на 90° для конвекторов глубиной 140 мм и шириной 350 мм | 12528
KVU 350-140-135˚ | Угловой элемент на 135° для конвекторов глубиной 140 мм и шириной 350 мм | 15034
KVU 420-140-90˚ | Угловой элемент на 90° для конвекторов глубиной 140 мм и шириной 420 мм | 13712
KVU 420-140-135˚ | Угловой элемент на 135° для конвекторов глубиной 140 мм и шириной 420 мм | 16454
В комплекте решетка из анодированного алюминия цвета "серебро". Другие решетки по запросу.
Все цены указаны с учетом НДС на условиях самовывоза со склада в Москве.

## решетки
www.technoconv.ru
info@technoconv.ru
+7 495 204-15-44
ДЕКОРАТИВНЫЕ РЕШЕТКИ ДЛЯ КОНВЕКТОРОВ
анодированный алюминий или дерево, шаг решетки 12 мм
Длина, мм | Ширина 150 мм |  | Ширина 200 мм |  | Ширина 250 мм |  | Ширина 270 мм |  | Ширина 300 мм |  | Ширина 350 мм |  | Ширина 420 мм
| Модель | Цена, р. | Модель | Цена, р. | Модель | Цена, р. | Модель | Цена, р. | Модель | Цена, р. | Модель | Цена, р. | Модель | Цена, р.
800 | РРА 150-800 | 2099 | РРА 200-800 | 2787 | РРА 250-800 | 3185 | РРА 270-800 | 3379 | РРА 300-800 | 3385 | РРА 350-800 | 4096 | РРА 420-800 | 5025
1000 | РРА 150-1000 | 2625 | РРА 200-1000 | 3419 | РРА 250-1000 | 3907 | РРА 270-1000 | 4225 | РРА 300-1000 | 4233 | РРА 350-1000 | 5121 | РРА 420-1000 | 6283
1200 | РРА 150-1200 | 3149 | РРА 200-1200 | 4129 | РРА 250-1200 | 4687 | РРА 270-1200 | 5070 | РРА 300-1200 | 5080 | РРА 350-1200 | 6145 | РРА 420-1200 | 7537
1400 | РРА 150-1400 | 3674 | РРА 200-1400 | 4671 | РРА 250-1400 | 5467 | РРА 270-1400 | 5915 | РРА 300-1400 | 5926 | РРА 350-1400 | 7168 | РРА 420-1400 | 8797
1500 | РРА 150-1500 | 3936 | РРА 200-1500 | 5089 | РРА 250-1500 | 5858 | РРА 270-1500 | 6338 | РРА 300-1500 | 6349 | РРА 350-1500 | 7679 | РРА 420-1500 | 9423
1600 | РРА 150-1600 | 4198 | РРА 200-1600 | 5507 | РРА 250-1600 | 6248 | РРА 270-1600 | 6761 | РРА 300-1600 | 6772 | РРА 350-1600 | 8192 | РРА 420-1600 | 10050
1800 | РРА 150-1800 | 4723 | РРА 200-1800 | 6216 | РРА 250-1800 | 7028 | РРА 270-1800 | 7604 | РРА 300-1800 | 7619 | РРА 350-1800 | 9215 | РРА 420-1800 | 11308
2000 | РРА 150-2000 | 5248 | РРА 200-2000 | 6852 | РРА 250-2000 | 7813 | РРА 270-2000 | 8449 | РРА 300-2000 | 8466 | РРА 350-2000 | 10240 | РРА 420-2000 | 12568
2200 | РРА 150-2200 | 5773 | РРА 200-2200 | 7741 | РРА 250-2200 | 8594 | РРА 270-2200 | 9295 | РРА 300-2200 | 9312 | РРА 350-2200 | 11263 | РРА 420-2200 | 13820
2400 | РРА 150-2400 | 6299 | РРА 200-2400 | 8209 | РРА 250-2400 | 9373 | РРА 270-2400 | 10140 | РРА 300-2400 | 10157 | РРА 350-2400 | 12286 | РРА 420-2400 | 15079
2600 | РРА 150-2600 | 6822 | РРА 200-2600 | 8928 | РРА 250-2600 | 10153 | РРА 270-2600 | 10986 | РРА 300-2600 | 11003 | РРА 350-2600 | 13311 | РРА 420-2600 | 16333
2800 | РРА 150-2800 | 7348 | РРА 200-2800 | 9636 | РРА 250-2800 | 10933 | РРА 270-2800 | 11829 | РРА 300-2800 | 11850 | РРА 350-2800 | 14335 | РРА 420-2800 | 17591
3000 | РРА 150-3000 | 7873 | РРА 200-3000 | 10271 | РРА 250-3000 | 11718 | РРА 270-3000 | 12674 | РРА 300-3000 | 12698 | РРА 350-3000 | 15360 | РРА 420-3000 | 18851
3200 | РРА 150-3200 | 8397 | РРА 200-3200 | 10978 | РРА 250-3200 | 12498 | РРА 270-3200 | 13520 | РРА 300-3200 | 13544 | РРА 350-3200 | 16383 | РРА 420-3200 | 20105
3400 | РРА 150-3400 | 8922 | РРА 200-3400 | 11520 | РРА 250-3400 | 13279 | РРА 270-3400 | 14365 | РРА 300-3400 | 14390 | РРА 350-3400 | 17409 | РРА 420-3400 | 21363
3600 | РРА 150-3600 | 9447 | РРА 200-3600 | 12359 | РРА 250-3600 | 14060 | РРА 270-3600 | 15210 | РРА 300-3600 | 15237 | РРА 350-3600 | 18431 | РРА 420-3600 | 22616
3800 | РРА 150-3800 | 9972 | РРА 200-3800 | 13068 | РРА 250-3800 | 14840 | РРА 270-3800 | 16055 | РРА 300-3800 | 16083 | РРА 350-3800 | 19455 | РРА 420-3800 | 23876
4000 | РРА 150-4000 | 10496 | РРА 200-4000 | 13704 | РРА 250-4000 | 15624 | РРА 270-4000 | 16900 | РРА 300-4000 | 16929 | РРА 350-4000 | 20479 | РРА 420-4000 | 25134
4200 | РРА 150-4200 | 11021 | РРА 200-4200 | 14594 | РРА 250-4200 | 16405 | РРА 270-4200 | 17744 | РРА 300-4200 | 17776 | РРА 350-4200 | 21502 | РРА 420-4200 | 26389
4400 | РРА 150-4400 | 11546 | РРА 200-4400 | 15481 | РРА 250-4400 | 17185 | РРА 270-4400 | 18589 | РРА 300-4400 | 18622 | РРА 350-4400 | 22526 | РРА 420-4400 | 27641
4600 | РРА 150-4600 | 12071 | РРА 200-4600 | 15951 | РРА 250-4600 | 17965 | РРА 270-4600 | 19435 | РРА 300-4600 | 19469 | РРА 350-4600 | 23550 | РРА 420-4600 | 28900
4800 | РРА 150-4800 | 12595 | РРА 200-4800 | 16419 | РРА 250-4800 | 18747 | РРА 270-4800 | 20280 | РРА 300-4800 | 20315 | РРА 350-4800 | 24574 | РРА 420-4800 | 30159
| Цвет "Серебро" (базовый) |  |  |  | Светлое дерево (ясень) (+100% к цене)
Возможно изготовление продольных решеток под заказ (+15% к цене).
| Цвет "Золото" (+20% к цене) |  |  |  | Темное дерево (ясень) (+100% к цене)
| Цвет "Бронза" (+20% к цене) |  |  |  | Окраска по RAL Стандартные цвета: белый (RAL 9016), коричневый (RAL 8017), черный (RAL 9005) (+20% к цене). Остальные - под заказ
Цвет "Коньяк" (+20% к цене)
Желтым цветом отмечены складские позиции.

## решетки Elite
www.technoconv.ru
info@technoconv.ru
+7 495 204-15-44
ДЕКОРАТИВНЫЕ РЕШЕТКИ СЕРИИ ELITE
анодированный или ламинированный алюминий, резиновая основа
Длина, мм | Ширина 200 мм |  | Ширина 250 мм |  | Ширина 300 мм |  | Ширина 350 мм |  | Ширина 420 мм
| Модель | Цена, р. | Модель | Цена, р. | Модель | Цена, р. | Модель | Цена, р. | Модель | Цена, р.
800 | РРАе 200-800 | 6695 | РРАе 250-800 | 7073 | РРАе 300-800 | 8484 | РРАе 350-800 | 9114 | РРАе 420-800 | 9870
1000 | РРАе 200-1000 | 8369 | РРАе 250-1000 | 8841 | РРАе 300-1000 | 10605 | РРАе 350-1000 | 11393 | РРАе 420-1000 | 12338
1200 | РРАе 200-1200 | 10042 | РРАе 250-1200 | 10609 | РРАе 300-1200 | 12726 | РРАе 350-1200 | 13671 | РРАе 420-1200 | 14805
1400 | РРАе 200-1400 | 11716 | РРАе 250-1400 | 12377 | РРАе 300-1400 | 14847 | РРАе 350-1400 | 15950 | РРАе 420-1400 | 17273
1500 | РРАе 200-1500 | 12553 | РРАе 250-1500 | 13262 | РРАе 300-1500 | 15908 | РРАе 350-1500 | 17089 | РРАе 420-1500 | 18506
1600 | РРАе 200-1600 | 13390 | РРАе 250-1600 | 14146 | РРАе 300-1600 | 16968 | РРАе 350-1600 | 18228 | РРАе 420-1600 | 19740
1800 | РРАе 200-1800 | 15063 | РРАе 250-1800 | 15914 | РРАе 300-1800 | 19089 | РРАе 350-1800 | 20507 | РРАе 420-1800 | 22208
2000 | РРАе 200-2000 | 16737 | РРАе 250-2000 | 17682 | РРАе 300-2000 | 21210 | РРАе 350-2000 | 22785 | РРАе 420-2000 | 24675
2200 | РРАе 200-2200 | 18411 | РРАе 250-2200 | 19450 | РРАе 300-2200 | 23331 | РРАе 350-2200 | 25064 | РРАе 420-2200 | 27143
2400 | РРАе 200-2400 | 20084 | РРАе 250-2400 | 21218 | РРАе 300-2400 | 25452 | РРАе 350-2400 | 27342 | РРАе 420-2400 | 29610
2600 | РРАе 200-2600 | 21758 | РРАе 250-2600 | 22987 | РРАе 300-2600 | 27573 | РРАе 350-2600 | 29621 | РРАе 420-2600 | 32078
2800 | РРАе 200-2800 | 23432 | РРАе 250-2800 | 24755 | РРАе 300-2800 | 29694 | РРАе 350-2800 | 31899 | РРАе 420-2800 | 34545
3000 | РРАе 200-3000 | 25106 | РРАе 250-3000 | 26523 | РРАе 300-3000 | 31815 | РРАе 350-3000 | 34178 | РРАе 420-3000 | 37013
3200 | РРАе 200-3200 | 26779 | РРАе 250-3200 | 28291 | РРАе 300-3200 | 33936 | РРАе 350-3200 | 36456 | РРАе 420-3200 | 39480
3400 | РРАе 200-3400 | 28453 | РРАе 250-3400 | 30059 | РРАе 300-3400 | 36057 | РРАе 350-3400 | 38735 | РРАе 420-3400 | 41948
3600 | РРАе 200-3600 | 30127 | РРАе 250-3600 | 31828 | РРАе 300-3600 | 38178 | РРАе 350-3600 | 41013 | РРАе 420-3600 | 44415
3800 | РРАе 200-3800 | 31800 | РРАе 250-3800 | 33596 | РРАе 300-3800 | 40299 | РРАе 350-3800 | 43292 | РРАе 420-3800 | 46883
4000 | РРАе 200-4000 | 33474 | РРАе 250-4000 | 35364 | РРАе 300-4000 | 42420 | РРАе 350-4000 | 45570 | РРАе 420-4000 | 49350
4200 | РРАе 200-4200 | 35148 | РРАе 250-4200 | 37132 | РРАе 300-4200 | 44541 | РРАе 350-4200 | 47849 | РРАе 420-4200 | 51818
4400 | РРАе 200-4400 | 36821 | РРАе 250-4400 | 38900 | РРАе 300-4400 | 46662 | РРАе 350-4400 | 50127 | РРАе 420-4400 | 54285
4600 | РРАе 200-4600 | 38495 | РРАе 250-4600 | 40669 | РРАе 300-4600 | 48783 | РРАе 350-4600 | 52406 | РРАе 420-4600 | 56753
4800 | РРАе 200-4800 | 40169 | РРАе 250-4800 | 42437 | РРАе 300-4800 | 50904 | РРАе 350-4800 | 54684 | РРАе 420-4800 | 59220
Цвет "Серебро" (базовый) | Цвет "Шампань" (базовый) |  | Цвет "Коньяк" (+10% к цене) |  | Декоры "дерево" (+20% к цене)
| Декор "Металлик" (+15% к цене) |  | Декор "Золото-бронза" (+15% к цене)
Желтым цветом отмечены складские позиции.

## напольные
www.technoconv.ru
info@technoconv.ru
+7 495 204-15-44
Конвекторы напольные в комплекте со стальной перфорированной решеткой
Ширина 85 мм
Длина, мм | Высота 80 мм |  |  | Высота 130 мм |  |  | Высота 180 мм |  |  | Высота 250 мм |  |  | Высота 400 мм
| Модель | Мощность, Вт * | Цена р. | Модель | Мощность, Вт * | Цена р. | Модель | Мощность, Вт * | Цена р. | Модель | Мощность, Вт * | Цена р. | Модель | Мощность, Вт * | Цена р.
400 | не производится |  |  | KPZ 85-130-400 | 79 | 4500 | KPZ 85-180-400 | 91 | 5713 | KPZ 85-250-400-2 | 97 | 6476 | KPZ 85-400-400 | 156 | 9679
500 | не производится |  |  | KPZ 85-130-500 | 131 | 4869 | KPZ 85-180-500 | 151 | 6082 | KPZ 85-250-500-2 | 161 | 7050 | KPZ 85-400-500 | 260 | 10509
600 | не производится |  |  | KPZ 85-130-600 | 183 | 5238 | KPZ 85-180-600 | 211 | 6450 | KPZ 85-250-600-2 | 225 | 7625 | KPZ 85-400-600 | 363 | 11341
700 | не производится |  |  | KPZ 85-130-700 | 235 | 5607 | KPZ 85-180-700 | 270 | 6819 | KPZ 85-250-700-2 | 289 | 8199 | KPZ 85-400-700 | 466 | 12173
800 | не производится |  |  | KPZ 85-130-800 | 287 | 5974 | KPZ 85-180-800 | 330 | 7187 | KPZ 85-250-800-2 | 353 | 8775 | KPZ 85-400-800 | 569 | 13004
900 | не производится |  |  | KPZ 85-130-900 | 339 | 6344 | KPZ 85-180-900 | 390 | 7557 | KPZ 85-250-900-2 | 417 | 9349 | KPZ 85-400-900 | 672 | 13837
1000 | не производится |  |  | KPZ 85-130-1000 | 391 | 6713 | KPZ 85-180-1000 | 450 | 7926 | KPZ 85-250-1000-2 | 481 | 9924 | KPZ 85-400-1000 | 775 | 14670
1100 | не производится |  |  | KPZ 85-130-1100 | 443 | 7081 | KPZ 85-180-1100 | 510 | 8294 | KPZ 85-250-1100-2 | 546 | 10500 | KPZ 85-400-1100 | 878 | 15502
1200 | не производится |  |  | KPZ 85-130-1200 | 495 | 7449 | KPZ 85-180-1200 | 570 | 8663 | KPZ 85-250-1200-2 | 610 | 11073 | KPZ 85-400-1200 | 981 | 16334
1300 | не производится |  |  | KPZ 85-130-1300 | 547 | 7818 | KPZ 85-180-1300 | 630 | 9031 | KPZ 85-250-1300-2 | 674 | 11647 | KPZ 85-400-1300 | 1084 | 17168
1400 | не производится |  |  | KPZ 85-130-1400 | 599 | 8188 | KPZ 85-180-1400 | 689 | 9400 | KPZ 85-250-1400-2 | 738 | 12222 | KPZ 85-400-1400 | 1187 | 17997
1500 | не производится |  |  | KPZ 85-130-1500 | 651 | 8557 | KPZ 85-180-1500 | 749 | 9769 | KPZ 85-250-1500-2 | 802 | 12797 | KPZ 85-400-1500 | 1290 | 18831
1600 | не производится |  |  | KPZ 85-130-1600 | 704 | 8924 | KPZ 85-180-1600 | 809 | 10138 | KPZ 85-250-1600-2 | 866 | 13371 | KPZ 85-400-1600 | 1393 | 19663
1700 | не производится |  |  | KPZ 85-130-1700 | 756 | 9292 | KPZ 85-180-1700 | 869 | 10506 | KPZ 85-250-1700-2 | 930 | 13946 | KPZ 85-400-1700 | 1496 | 20494
1800 | не производится |  |  | KPZ 85-130-1800 | 808 | 9661 | KPZ 85-180-1800 | 929 | 10875 | KPZ 85-250-1800-2 | 994 | 14521 | KPZ 85-400-1800 | 1599 | 21328
1900 | не производится |  |  | KPZ 85-130-1900 | 860 | 10030 | KPZ 85-180-1900 | 989 | 11243 | KPZ 85-250-1900-2 | 1058 | 15096 | KPZ 85-400-1900 | 1702 | 22160
2000 | не производится |  |  | KPZ 85-130-2000 | 912 | 10399 | KPZ 85-180-2000 | 1048 | 11612 | KPZ 85-250-2000-2 | 1122 | 15671 | KPZ 85-400-2000 | 1805 | 22992
2100 | не производится |  |  | KPZ 85-130-2100 | 964 | 10769 | KPZ 85-180-2100 | 1108 | 11981 | KPZ 85-250-2100-2 | 1186 | 16244 | KPZ 85-400-2100 | 1908 | 23824
2200 | не производится |  |  | KPZ 85-130-2200 | 1016 | 11138 | KPZ 85-180-2200 | 1168 | 12350 | KPZ 85-250-2200-2 | 1250 | 16819 | KPZ 85-400-2200 | 2011 | 24655
2300 | не производится |  |  | KPZ 85-130-2300 | 1068 | 11506 | KPZ 85-180-2300 | 1228 | 12718 | KPZ 85-250-2300-2 | 1314 | 17515 | KPZ 85-400-2300 | 2114 | 25488
2400 | не производится |  |  | KPZ 85-130-2400 | 1120 | 11875 | KPZ 85-180-2400 | 1288 | 13088 | KPZ 85-250-2400-2 | 1378 | 18213 | KPZ 85-400-2400 | 2217 | 26321
Ширина 135 мм
Длина, мм | Высота 80 мм |  |  | Высота 130 мм |  |  | Высота 180 мм |  |  | Высота 250 мм |  |  | Высота 400 мм
| Модель | Мощность, Вт * | Цена р. | Модель | Мощность, Вт * | Цена р. | Модель | Мощность, Вт * | Цена р. | Модель | Мощность, Вт * | Цена р. | Модель | Мощность, Вт * | Цена р.
400 | KPZ 135-80-400 | 69 | 4140 | KPZ 135-130-400 | 149 | 5520 | KPZ 135-180-400 | 186 | 6625 | KPZ 135-250-400-2 | 196 | 7574 | KPZ 135-400-400 | 285 | 10424
500 | KPZ 135-80-500 | 114 | 4506 | KPZ 135-130-500 | 247 | 6147 | KPZ 135-180-500 | 308 | 7380 | KPZ 135-250-500-2 | 325 | 8471 | KPZ 135-400-500 | 474 | 11782
600 | KPZ 135-80-600 | 159 | 4870 | KPZ 135-130-600 | 347 | 6776 | KPZ 135-180-600 | 429 | 8133 | KPZ 135-250-600-2 | 455 | 9368 | KPZ 135-400-600 | 662 | 13141
700 | KPZ 135-80-700 | 204 | 5235 | KPZ 135-130-700 | 445 | 7404 | KPZ 135-180-700 | 550 | 8888 | KPZ 135-250-700-2 | 584 | 10269 | KPZ 135-400-700 | 851 | 14497
800 | KPZ 135-80-800 | 250 | 5600 | KPZ 135-130-800 | 545 | 8033 | KPZ 135-180-800 | 672 | 9643 | KPZ 135-250-800-2 | 714 | 11168 | KPZ 135-400-800 | 1040 | 15857
900 | KPZ 135-80-900 | 295 | 5964 | KPZ 135-130-900 | 646 | 8660 | KPZ 135-180-900 | 793 | 10397 | KPZ 135-250-900-2 | 844 | 12066 | KPZ 135-400-900 | 1228 | 17215
1000 | KPZ 135-80-1000 | 340 | 6328 | KPZ 135-130-1000 | 743 | 9290 | KPZ 135-180-1000 | 914 | 11152 | KPZ 135-250-1000-2 | 973 | 12965 | KPZ 135-400-1000 | 1417 | 18574
1100 | KPZ 135-80-1100 | 385 | 6695 | KPZ 135-130-1100 | 841 | 9918 | KPZ 135-180-1100 | 1036 | 11905 | KPZ 135-250-1100-2 | 1103 | 13863 | KPZ 135-400-1100 | 1606 | 19931
1200 | KPZ 135-80-1200 | 431 | 7060 | KPZ 135-130-1200 | 941 | 10546 | KPZ 135-180-1200 | 1157 | 12661 | KPZ 135-250-1200-2 | 1232 | 14763 | KPZ 135-400-1200 | 1794 | 21291
1300 | KPZ 135-80-1300 | 476 | 7424 | KPZ 135-130-1300 | 1039 | 11174 | KPZ 135-180-1300 | 1278 | 13413 | KPZ 135-250-1300-2 | 1362 | 15662 | KPZ 135-400-1300 | 1983 | 22648
1400 | KPZ 135-80-1400 | 521 | 7789 | KPZ 135-130-1400 | 1139 | 11803 | KPZ 135-180-1400 | 1400 | 14169 | KPZ 135-250-1400-2 | 1491 | 16562 | KPZ 135-400-1400 | 2172 | 24006
1500 | KPZ 135-80-1500 | 567 | 8154 | KPZ 135-130-1500 | 1237 | 12431 | KPZ 135-180-1500 | 1521 | 14923 | KPZ 135-250-1500-2 | 1621 | 17461 | KPZ 135-400-1500 | 2360 | 25365
1600 | KPZ 135-80-1600 | 612 | 8518 | KPZ 135-130-1600 | 1337 | 13059 | KPZ 135-180-1600 | 1642 | 15678 | KPZ 135-250-1600-2 | 1751 | 18360 | KPZ 135-400-1600 | 2549 | 26725
1700 | KPZ 135-80-1700 | 657 | 8884 | KPZ 135-130-1700 | 1435 | 13686 | KPZ 135-180-1700 | 1764 | 16431 | KPZ 135-250-1700-2 | 1880 | 19259 | KPZ 135-400-1700 | 2737 | 28082
1800 | KPZ 135-80-1800 | 702 | 9248 | KPZ 135-130-1800 | 1535 | 14315 | KPZ 135-180-1800 | 1885 | 17186 | KPZ 135-250-1800-2 | 2010 | 20159 | KPZ 135-400-1800 | 2926 | 29440
1900 | KPZ 135-80-1900 | 748 | 9613 | KPZ 135-130-1900 | 1633 | 14944 | KPZ 135-180-1900 | 2007 | 17941 | KPZ 135-250-1900-2 | 2139 | 21058 | KPZ 135-400-1900 | 3115 | 30799
2000 | KPZ 135-80-2000 | 793 | 9978 | KPZ 135-130-2000 | 1733 | 15572 | KPZ 135-180-2000 | 2128 | 18696 | KPZ 135-250-2000-2 | 2269 | 21956 | KPZ 135-400-2000 | 3303 | 32157
2100 | KPZ 135-80-2100 | 838 | 10342 | KPZ 135-130-2100 | 1831 | 16201 | KPZ 135-180-2100 | 2249 | 19450 | KPZ 135-250-2100-2 | 2398 | 22856 | KPZ 135-400-2100 | 3492 | 33515
2200 | KPZ 135-80-2200 | 883 | 10707 | KPZ 135-130-2200 | 1931 | 16829 | KPZ 135-180-2200 | 2371 | 20204 | KPZ 135-250-2200-2 | 2528 | 23756 | KPZ 135-400-2200 | 3681 | 34874
2300 | KPZ 135-80-2300 | 929 | 11074 | KPZ 135-130-2300 | 2029 | 17458 | KPZ 135-180-2300 | 2492 | 20959 | KPZ 135-250-2300-2 | 2657 | 24657 | KPZ 135-400-2300 | 3869 | 36234
2400 | KPZ 135-80-2400 | 974 | 11438 | KPZ 135-130-2400 | 2129 | 18086 | KPZ 135-180-2400 | 2613 | 21714 | KPZ 135-250-2400-2 | 2787 | 25557 | KPZ 135-400-2400 | 4058 | 37595
Ширина 185 мм
Длина, мм | Высота 80 мм |  |  | Высота 130 мм |  |  | Высота 180 мм |  |  | Высота 250 мм |  |  | Высота 400 мм
| Модель | Мощность, Вт * | Цена р. | Модель | Мощность, Вт * | Цена р. | Модель | Мощность, Вт * | Цена р. | Модель | Мощность, Вт * | Цена р. | Модель | Мощность, Вт * | Цена р.
400 | KPZ 185-80-400 | 161 | 5534 | KPZ 185-130-400 | 230 | 7268 | KPZ 185-180-400 | 244 | 8724 | KPZ 185-250-400-2 | 261 | 9263 | KPZ 185-400-400-2 | 276 | 10728
500 | KPZ 185-80-500 | 268 | 6150 | KPZ 185-130-500 | 383 | 8164 | KPZ 185-180-500 | 406 | 9800 | KPZ 185-250-500-2 | 434 | 10399 | KPZ 185-400-500-2 | 460 | 12024
600 | KPZ 185-80-600 | 375 | 6767 | KPZ 185-130-600 | 536 | 9061 | KPZ 185-180-600 | 568 | 10877 | KPZ 185-250-600-2 | 608 | 11535 | KPZ 185-400-600-2 | 645 | 13321
700 | KPZ 185-80-700 | 482 | 7383 | KPZ 185-130-700 | 689 | 9956 | KPZ 185-180-700 | 731 | 11952 | KPZ 185-250-700-2 | 782 | 12670 | KPZ 185-400-700-2 | 829 | 14618
800 | KPZ 185-80-800 | 590 | 7999 | KPZ 185-130-800 | 842 | 10853 | KPZ 185-180-800 | 893 | 13027 | KPZ 185-250-800-2 | 955 | 13805 | KPZ 185-400-800-2 | 1013 | 15916
900 | KPZ 185-80-900 | 697 | 8616 | KPZ 185-130-900 | 996 | 11749 | KPZ 185-180-900 | 1055 | 14104 | KPZ 185-250-900-2 | 1129 | 14940 | KPZ 185-400-900-2 | 1197 | 17213
1000 | KPZ 185-80-1000 | 804 | 9232 | KPZ 185-130-1000 | 1149 | 12645 | KPZ 185-180-1000 | 1218 | 15180 | KPZ 185-250-1000-2 | 1303 | 16077 | KPZ 185-400-1000-2 | 1381 | 18509
1100 | KPZ 185-80-1100 | 911 | 9848 | KPZ 185-130-1100 | 1302 | 13541 | KPZ 185-180-1100 | 1380 | 16256 | KPZ 185-250-1100-2 | 1477 | 17213 | KPZ 185-400-1100-2 | 1565 | 19806
1200 | KPZ 185-80-1200 | 1019 | 10465 | KPZ 185-130-1200 | 1455 | 14438 | KPZ 185-180-1200 | 1542 | 17332 | KPZ 185-250-1200-2 | 1650 | 18348 | KPZ 185-400-1200-2 | 1749 | 21104
1300 | KPZ 185-80-1300 | 1126 | 11081 | KPZ 185-130-1300 | 1608 | 15334 | KPZ 185-180-1300 | 1705 | 18409 | KPZ 185-250-1300-2 | 1824 | 19484 | KPZ 185-400-1300-2 | 1934 | 22400
1400 | KPZ 185-80-1400 | 1233 | 11697 | KPZ 185-130-1400 | 1761 | 16231 | KPZ 185-180-1400 | 1867 | 19484 | KPZ 185-250-1400-2 | 1998 | 20620 | KPZ 185-400-1400-2 | 2118 | 23697
1500 | KPZ 185-80-1500 | 1340 | 12315 | KPZ 185-130-1500 | 1915 | 17127 | KPZ 185-180-1500 | 2030 | 20561 | KPZ 185-250-1500-2 | 2172 | 21756 | KPZ 185-400-1500-2 | 2302 | 24993
1600 | KPZ 185-80-1600 | 1447 | 12931 | KPZ 185-130-1600 | 2068 | 18024 | KPZ 185-180-1600 | 2192 | 21637 | KPZ 185-250-1600-2 | 2345 | 22891 | KPZ 185-400-1600-2 | 2486 | 26291
1700 | KPZ 185-80-1700 | 1555 | 13547 | KPZ 185-130-1700 | 2221 | 18920 | KPZ 185-180-1700 | 2354 | 22714 | KPZ 185-250-1700-2 | 2519 | 24027 | KPZ 185-400-1700-2 | 2670 | 27588
1800 | KPZ 185-80-1800 | 1662 | 14164 | KPZ 185-130-1800 | 2374 | 19815 | KPZ 185-180-1800 | 2517 | 23789 | KPZ 185-250-1800-2 | 2693 | 25164 | KPZ 185-400-1800-2 | 2854 | 28885
1900 | KPZ 185-80-1900 | 1769 | 14780 | KPZ 185-130-1900 | 2527 | 20712 | KPZ 185-180-1900 | 2679 | 24866 | KPZ 185-250-1900-2 | 2866 | 26298 | KPZ 185-400-1900-2 | 3038 | 30182
2000 | KPZ 185-80-2000 | 1876 | 15396 | KPZ 185-130-2000 | 2680 | 21608 | KPZ 185-180-2000 | 2841 | 25941 | KPZ 185-250-2000-2 | 3040 | 27433 | KPZ 185-400-2000-2 | 3223 | 31478
2100 | KPZ 185-80-2100 | 1984 | 16013 | KPZ 185-130-2100 | 2834 | 22505 | KPZ 185-180-2100 | 3004 | 27018 | KPZ 185-250-2100-2 | 3214 | 28569 | KPZ 185-400-2100-2 | 3407 | 32776
2200 | KPZ 185-80-2200 | 2091 | 16629 | KPZ 185-130-2200 | 2987 | 23403 | KPZ 185-180-2200 | 3166 | 28094 | KPZ 185-250-2200-2 | 3388 | 29706 | KPZ 185-400-2200-2 | 3591 | 34071
2300 | KPZ 185-80-2300 | 2198 | 17245 | KPZ 185-130-2300 | 3140 | 24299 | KPZ 185-180-2300 | 3328 | 29171 | KPZ 185-250-2300-2 | 3561 | 30841 | KPZ 185-400-2300-2 | 3775 | 35369
2400 | KPZ 185-80-2400 | 2305 | 17861 | KPZ 185-130-2400 | 3293 | 25196 | KPZ 185-180-2400 | 3491 | 30247 | KPZ 185-250-2400-2 | 3735 | 31976 | KPZ 185-400-2400-2 | 3959 | 36775
Ширина 235 мм
Длина, мм | Высота 80 мм |  |  | Высота 130 мм |  |  | Высота 180 мм |  |  | Высота 250 мм |  |  | Высота 400 мм
| Модель | Мощность, Вт * | Цена р. | Модель | Мощность, Вт * | Цена р. | Модель | Мощность, Вт * | Цена р. | Модель | Мощность, Вт * | Цена р. | Модель | Мощность, Вт * | Цена р.
400 | KPZ 235-80-400 | 246 | 7248 | KPZ 235-130-400 | 320 | 8996 | KPZ 235-180-400 | 342 | 10208 | KPZ 235-250-400-2 | 370 | 11231 | KPZ 235-400-400-2 | 415 | 13077
500 | KPZ 235-80-500 | 408 | 7950 | KPZ 235-130-500 | 530 | 10168 | KPZ 235-180-500 | 567 | 11536 | KPZ 235-250-500-2 | 612 | 12691 | KPZ 235-400-500-2 | 689 | 14744
600 | KPZ 235-80-600 | 570 | 8653 | KPZ 235-130-600 | 740 | 11343 | KPZ 235-180-600 | 792 | 12866 | KPZ 235-250-600-2 | 855 | 14155 | KPZ 235-400-600-2 | 963 | 16415
700 | KPZ 235-80-700 | 731 | 9354 | KPZ 235-130-700 | 950 | 12516 | KPZ 235-180-700 | 1016 | 14197 | KPZ 235-250-700-2 | 1098 | 15619 | KPZ 235-400-700-2 | 1237 | 18086
800 | KPZ 235-80-800 | 893 | 10057 | KPZ 235-130-800 | 1160 | 13686 | KPZ 235-180-800 | 1241 | 15527 | KPZ 235-250-800-2 | 1340 | 17083 | KPZ 235-400-800-2 | 1511 | 19756
900 | KPZ 235-80-900 | 1055 | 10760 | KPZ 235-130-900 | 1370 | 14859 | KPZ 235-180-900 | 1466 | 16859 | KPZ 235-250-900-2 | 1583 | 18547 | KPZ 235-400-900-2 | 1785 | 21427
1000 | KPZ 235-80-1000 | 1217 | 11462 | KPZ 235-130-1000 | 1580 | 16031 | KPZ 235-180-1000 | 1691 | 18187 | KPZ 235-250-1000-2 | 1826 | 20010 | KPZ 235-400-1000-2 | 2058 | 23096
1100 | KPZ 235-80-1100 | 1379 | 12166 | KPZ 235-130-1100 | 1791 | 17203 | KPZ 235-180-1100 | 1916 | 19518 | KPZ 235-250-1100-2 | 2069 | 21473 | KPZ 235-400-1100-2 | 2333 | 24767
1200 | KPZ 235-80-1200 | 1541 | 12868 | KPZ 235-130-1200 | 2002 | 18376 | KPZ 235-180-1200 | 2142 | 20849 | KPZ 235-250-1200-2 | 2313 | 22938 | KPZ 235-400-1200-2 | 2608 | 26437
1300 | KPZ 235-80-1300 | 1703 | 13571 | KPZ 235-130-1300 | 2212 | 19548 | KPZ 235-180-1300 | 2367 | 22179 | KPZ 235-250-1300-2 | 2556 | 24401 | KPZ 235-400-1300-2 | 2882 | 28107
1400 | KPZ 235-80-1400 | 1866 | 14273 | KPZ 235-130-1400 | 2423 | 20720 | KPZ 235-180-1400 | 2593 | 23510 | KPZ 235-250-1400-2 | 2800 | 25867 | KPZ 235-400-1400-2 | 3157 | 29778
1500 | KPZ 235-80-1500 | 2028 | 14975 | KPZ 235-130-1500 | 2634 | 21892 | KPZ 235-180-1500 | 2818 | 24841 | KPZ 235-250-1500-2 | 3044 | 27330 | KPZ 235-400-1500-2 | 3432 | 31447
1600 | KPZ 235-80-1600 | 2190 | 15678 | KPZ 235-130-1600 | 2844 | 23065 | KPZ 235-180-1600 | 3044 | 26170 | KPZ 235-250-1600-2 | 3287 | 28793 | KPZ 235-400-1600-2 | 3707 | 33118
1700 | KPZ 235-80-1700 | 2353 | 16380 | KPZ 235-130-1700 | 3055 | 24236 | KPZ 235-180-1700 | 3269 | 27502 | KPZ 235-250-1700-2 | 3531 | 30258 | KPZ 235-400-1700-2 | 3981 | 34789
1800 | KPZ 235-80-1800 | 2515 | 17083 | KPZ 235-130-1800 | 3266 | 25409 | KPZ 235-180-1800 | 3495 | 28832 | KPZ 235-250-1800-2 | 3774 | 31721 | KPZ 235-400-1800-2 | 4256 | 36458
1900 | KPZ 235-80-1900 | 2677 | 17785 | KPZ 235-130-1900 | 3477 | 26582 | KPZ 235-180-1900 | 3720 | 30163 | KPZ 235-250-1900-2 | 4018 | 33186 | KPZ 235-400-1900-2 | 4531 | 38129
2000 | KPZ 235-80-2000 | 2839 | 18488 | KPZ 235-130-2000 | 3687 | 27754 | KPZ 235-180-2000 | 3946 | 31493 | KPZ 235-250-2000-2 | 4261 | 34649 | KPZ 235-400-2000-2 | 4805 | 39798
2100 | KPZ 235-80-2100 | 3002 | 19191 | KPZ 235-130-2100 | 3898 | 28926 | KPZ 235-180-2100 | 4171 | 32824 | KPZ 235-250-2100-2 | 4505 | 36113 | KPZ 235-400-2100-2 | 5080 | 41470
2200 | KPZ 235-80-2200 | 3164 | 19892 | KPZ 235-130-2200 | 4109 | 30098 | KPZ 235-180-2200 | 4397 | 34154 | KPZ 235-250-2200-2 | 4748 | 37577 | KPZ 235-400-2200-2 | 5355 | 43141
2300 | KPZ 235-80-2300 | 3326 | 20595 | KPZ 235-130-2300 | 4320 | 31272 | KPZ 235-180-2300 | 4622 | 35485 | KPZ 235-250-2300-2 | 4992 | 39041 | KPZ 235-400-2300-2 | 5629 | 44815
2400 | KPZ 235-80-2400 | 3488 | 21297 | KPZ 235-130-2400 | 4530 | 32446 | KPZ 235-180-2400 | 4848 | 36716 | KPZ 235-250-2400-2 | 5235 | 40396 | KPZ 235-400-2400-2 | 5904 | 46487
Комплектующие (Италия) |  |  | Цена, р. |  |  |  | Решетки алюминиевые продольные |  |  | + к цене, р.
Узел нижнего подключения |  |  | 1500 |  |  |  | Ширина 85, погонный метр |  |  | 1386
Клапан термостатический прямой |  |  | 800 |  |  |  | Ширина 135, погонный метр |  |  | 2462
Клапан термостатический аксиальный |  |  | 1500 |  |  |  | Ширина 185, погонный метр |  |  | 3315
Головка термостатическая |  |  | 1000 |  |  |  | Ширина 235, погонный метр |  |  | 4102
Примечания:
- Мощность указана при dT = 60°С.
- Стандартно корпус и решетка покрашены в РАЛ 9016, покраска в другие цвета +20% к цене.
- Цены указаны с учетом НДС на условиях самовывоза со склада в Москве.
- Опционально: настенный крепеж, алюминиевая декоративная решека, термостатический регулятор.

## настенные
www.technoconv.ru
info@technoconv.ru
+7 495 204-15-44
Конвекторы настенные в комплекте со стальной перфорированной решеткой
Высота 250 мм
Ширина 60 мм |  |  | Ширина 110 мм
Модель | Мощность, Вт * | Цена, р. | Модель | Мощность, Вт * | Цена, р.
KSZ 60-250-400 | 244 | 6802 | KSZ 110-250-400 | 381 | 7722
KSZ 60-250-500 | 312 | 7387 | KSZ 110-250-500 | 503 | 8638
KSZ 60-250-600 | 378 | 7973 | KSZ 110-250-600 | 623 | 9555
KSZ 60-250-700 | 445 | 8557 | KSZ 110-250-700 | 745 | 10473
KSZ 60-250-800 | 512 | 9142 | KSZ 110-250-800 | 865 | 11392
KSZ 60-250-900 | 579 | 9728 | KSZ 110-250-900 | 986 | 12309
KSZ 60-250-1000 | 646 | 10314 | KSZ 110-250-1000 | 1108 | 13226
KSZ 60-250-1100 | 713 | 10900 | KSZ 110-250-1100 | 1228 | 14145
KSZ 60-250-1200 | 780 | 11485 | KSZ 110-250-1200 | 1350 | 15063
KSZ 60-250-1300 | 847 | 12071 | KSZ 110-250-1300 | 1470 | 15980
KSZ 60-250-1400 | 913 | 12656 | KSZ 110-250-1400 | 1592 | 16900
KSZ 60-250-1500 | 981 | 13241 | KSZ 110-250-1500 | 1712 | 17818
KSZ 60-250-1600 | 1047 | 13826 | KSZ 110-250-1600 | 1834 | 18734
KSZ 60-250-1700 | 1114 | 14412 | KSZ 110-250-1700 | 1955 | 19654
KSZ 60-250-1800 | 1182 | 14999 | KSZ 110-250-1800 | 2075 | 20571
KSZ 60-250-1900 | 1248 | 15584 | KSZ 110-250-1900 | 2197 | 21489
KSZ 60-250-2000 | 1315 | 16169 | KSZ 110-250-2000 | 2317 | 22407
KSZ 60-250-2100 | 1382 | 16753 | KSZ 110-250-2100 | 2439 | 23324
KSZ 60-250-2200 | 1449 | 17339 | KSZ 110-250-2200 | 2560 | 24245
Высота 400 мм
Ширина 60 мм |  |  | Ширина 110 мм
Модель | Мощность, Вт * | Цена, р. | Модель | Мощность, Вт * | Цена, р.
KSZ 60-400-400 | 265 | 9864 | KSZ 110-400-400 | 462 | 10626
KSZ 60-400-500 | 332 | 10710 | KSZ 110-400-500 | 609 | 12011
KSZ 60-400-600 | 399 | 11559 | KSZ 110-400-600 | 756 | 13397
KSZ 60-400-700 | 466 | 12407 | KSZ 110-400-700 | 903 | 14782
KSZ 60-400-800 | 532 | 13257 | KSZ 110-400-800 | 1050 | 16167
KSZ 60-400-900 | 599 | 14105 | KSZ 110-400-900 | 1196 | 17553
KSZ 60-400-1000 | 667 | 14955 | KSZ 110-400-1000 | 1343 | 18939
KSZ 60-400-1100 | 733 | 15804 | KSZ 110-400-1100 | 1490 | 20324
KSZ 60-400-1200 | 800 | 16653 | KSZ 110-400-1200 | 1637 | 21712
KSZ 60-400-1300 | 868 | 17501 | KSZ 110-400-1300 | 1784 | 23097
KSZ 60-400-1400 | 934 | 18349 | KSZ 110-400-1400 | 1930 | 24483
KSZ 60-400-1500 | 1001 | 19199 | KSZ 110-400-1500 | 2077 | 25869
KSZ 60-400-1600 | 1068 | 20049 | KSZ 110-400-1600 | 2224 | 27254
KSZ 60-400-1700 | 1135 | 20897 | KSZ 110-400-1700 | 2371 | 28639
KSZ 60-400-1800 | 1202 | 21746 | KSZ 110-400-1800 | 2517 | 30025
KSZ 60-400-1900 | 1269 | 22595 | KSZ 110-400-1900 | 2664 | 31409
KSZ 60-400-2000 | 1336 | 23445 | KSZ 110-400-2000 | 2805 | 32795
KSZ 60-400-2100 | 1402 | 24294 | KSZ 110-400-2100 | 2958 | 34180
KSZ 60-400-2200 | 1469 | 25141 | KSZ 110-400-2200 | 3106 | 35570
Комплектующие (Италия) |  |  | Цена, р.
Узел нижнего подключения |  |  | 1500
Клапан термостатический прямой |  |  | 800
Клапан термостатический аксиальный |  |  | 1500
Головка термостатическая |  |  | 1000
Примечания:
- Мощность указана при dT = 60°С.
- Стандартно корпус и решетка покрашены в РАЛ 9016, покраска в другие цвета +20% к цене.
- Цены указаны с учетом НДС на условиях самовывоза со склада в Москве.

## дизайн
www.technoconv.ru
info@technoconv.ru
+7 495 204-15-44
Конвекторные скамейки
Модель | Мощность, Вт * | Цена, р.
KBZ 300-350-1000 | 1140 | 23995
KBZ 300-350-1200 | 1461 | 26274
KBZ 300-350-1400 | 1783 | 30148
KBZ 300-350-1600 | 2104 | 33164
KBZ 300-350-1800 | 2426 | 35378
Сиденье и боковые панели скамьи изготовлены из ЛДСП Возможно изготовление из ценных пород дерева, цена +7500 р. за погонный метр.
Варианты цветов:
| Бук |  | Бук баварский | Дуб молочный
| Венге |  | Орех итальянский | Орех темный
Конвекторы напольные деревянные
Модель | Мощность, Вт * | Цена, р.
KDWZ 250-230-1000 | 1220 | 30764
KDWZ 250-230-1200 | 1407 | 32610
KDWZ 250-230-1500 | 1686 | 36301
Корпус конвектора изготовлен из массива дуба.
Варианты цветов:
| Беленый дуб |  | Лак прозрачный | Бук
| Венге бордовый |  | Состаринная патина | Орех
Комплектующие |  | Цена, р.
Узел нижнего подключения |  | 1500
Клапан термостатический прямой |  | 800
Клапан термостатический аксиальный |  | 1500
Головка термостатическая |  | 1000
Примечания:
- температура теплоносителя 90/70°С; температура в помещении 20°С.
- Цены указаны за конвектор с корпусом из оцинкованной стали и медно-алюминиевым теплообменником.
- Цены указаны с учетом НДС на условиях самовывоза со склада в Москве.

## плинтусные
www.technoconv.ru
info@technoconv.ru
+7 495 204-15-44
Плинтусные конвекторы
Наименование | Цена, р.
KPLZ 60-120 (погонный метр), теплоотдача 574 Вт при 90/70/20° | 6152
KPLU 60-120-90 Внешний/внутренний угловой элемент (включает гибкую подводку) | 250
KPLU 60-120-90 Декоративная крышка | 115
Cтандартные цвета: RAL 9016, RAL 8017. Возможна окраска в любой цвет по RAL, цена по запросу.

## автоматика
www.technoconv.ru
info@technoconv.ru
+7 495 204-15-44
Автоматика и вентиляторные комплекты
| Модель | Наименование | Цена, р.
| КТ-200 | Комнатный сенсорный термостат, программируемое расписание включения и выключения. | 4900
| E 91 | Комнатный термостат программируемый с сенсорным управлением. | 4900
| БРС-150/220 | Блок регулирования скоростью вращения вентиляторов семисторный ~220 В. | 6900
| БРТ-150/220 | Блок регулирования скоростью вращения вентиляторов трансформаторный ~12 В. | 6900
| KV E30-220AC | Вентиляторный комплект с вентиляторами ~220 В для конвекторов глубиной 85 и 105 мм. | 6025
| KV E30-12х | Вентиляторный комплект с вентиляторами ~12 В для конвекторов глубиной 85 и 105 мм. | 6025
| KV E45-220AC | Вентиляторный комплект с вентиляторами ~220 В для конвекторов глубиной 120 и 140 мм. | 5683
| KV E45-12х | Вентиляторный комплект с вентиляторами ~12 В для конвекторов глубиной 120 и 140 мм. | 5683
Все цены указаны с учетом НДС на условиях самовывоза со склада в Москве.